## UVOD
SEZNAM KURILNIH NAPRAV NA LESNO BIOMASO
Osveženo 2.4.2019
ZA JAVNI POZIV 54SUB-OB17
Seznam kurilnih naprav na lesno biomaso za centralno ogrevanje stanovanjskih stavb je izključno informativne narave z namenom informirati zainteresirano javnost, katera naprava izpolnjuje pogoje trenutno aktualnih javnih pozivov in za katere ima Eko sklad j.s. vso potrebno tehnično dokumentacijo, s katero je izpolnjevanje navedenih pogojev izkazano.
Opozarjamo, da je izbira proizvajalca naprave v izključni odgovornosti posameznika, ki bo proizvajalca in napravo izbral in se prijavil na aktualni javni poziv Eko sklada, j.s..
Prav tako si pridržujemo pravico, da objavljeni seznam kadarkoli spremenimo ali ga odstranimo z naše spletne strani.
ZAHTEVANA DOKUMENTACIJA ZA UVRSTITEV NA SEZNAM:
• izjava o skladnosti;
• merilno poročilo skladno s standardom SIST EN 303-5 in listino z navedenimi vrednostmi emisij kurilne naprave;
• dokazilo oz. izjava, da je merilno poročilo izdano s strani izbranega preskuševalnega laboratorija, priglašenega pri nacionalnem akreditacijskem organu po standardu EN ISO/IEC 17025;
• za peletno peč z vodnim toplotnim prenosnikom (kamin), merilno poročilo pri Evropski komisiji priglašenega preizkuševalnega laboratorija, skladno s standardom SIST EN 14785.
Skrbnik seznama: Primož Krapež (pkrapez@ekosklad.si)

## POLENA
KURILNE NAPRAVE ZA CENTRALNO OGREVANJE STANOVANJSKE STAVBE NA LESNO BIOMASO
ROČNO POLNJENJE GORIVA
POLENA
Seznam kurilnih naprav za centralno ogrevanje stanovanjske stavbe na lesno biomaso na polena skladno s pogoji javnega poziva na podlagi toplotno-tehničnih karakteristik navedenih v merilnem poročilu testirano po standardu SIST EN 303-5 (emisije določene pri normni temperaturi 273 K in tlaku 101,3 kPa ter računski vsebnosti kisika 13 % v suhih dimnih plinih): - izkoristek kurilne naprave pri nazivni toplotni moči mora biti večji ali enak 90 %; - vrednost emisij prašnih delcev mora biti manjša od 40 mg/m³; - vrednost emisij ogljikovega monoksida (CO) pa manjša od 400 mg/m³; - obvezno vgrajena lambda sonda.
Kurilne naprave na polena morajo imeti prigrajen vodni toplotni zbiralnik s prostornino najmanj 12 litrov na liter polnilnega prostora z gorivom, vodni toplotni zbiralnik pa mora imeti tudi prostorino najmanj 55 litrov na kW nazivne toplotne moči kurilne naprave.
PROIZVAJALEC | MODEL | NAZIVNA TOPLOTNA MOČ [kW] | IZKORISTEK [%] | EMISIJA CO [mg/m³] | EMISIJA PRAŠNIH DELCEV [mg/m³] | VELIKOST POLNILNEGA PROSTORA ZA GORIVO [l] | VELIKOST VODNEGA TOPLOTNEGA ZBIRALNIKA [l]
ABC PROIZVOD | DELTA 20 KW | 20 | 92 | 189.8 | 17.4 | 120 | 1440 | Dani.TOPOVSEK@kovintrade.si | 1100 | 1440
ABC PROIZVOD | DELTA 30 KW | 30 | 92.3 | 189.8 | 17.4 | 120 | 1650 |  | 1650 | 1440
ATMOS | DC 18 GD | 19 | 90.25 | 152 | 12 | 88 | 1056 | drago.zulic@gmail.com | 1045 | 1056
ATMOS | DC 25 GD | 25 | 90.5 | 97 | 11 | 125 | 1500 |  | 1375 | 1500
ATMOS | DC 30 GD | 29.8 | 90.85 | 73 | 10 | 125 | 1639 |  | 1639 | 1500
ATMOS | DC 40 GD | 40 | 90.55 | 100 | 9 | 170 | 2200 |  | 2200 | 2040
ATMOS | DC 50 GD | 50 | 92.95 | 163 | 15 | 170 | 2750 |  | 2750 | 2040
ATTACK | DPX 15 LAMBDA | 15 | 91.1 | 180 | 21 | 72 | 864 | andrej.krecic@mago.si | 825 | 864
ATTACK | DPX 25 LAMBDA | 25 | 90.2 | 144 | 20 | 96 | 1375 |  | 1375 | 1152
ATTACK | DPX 30 LAMBDA | 30 | 90.1 | 168 | 22 | 112 | 1650 |  | 1650 | 1344
ATTACK | DPX 35 LAMBDA | 35 | 90.1 | 168 | 22 | 112 | 1925 |  | 1925 | 1344
ATTACK | DPX 40 LAMBDA | 40 | 90.2 | 111 | 18 | 128 | 2200 |  | 2200 | 1536
ATTACK | DPX 45 LAMBDA | 45 | 90.2 | 111 | 18 | 128 | 2475 |  | 2475 | 1536
ATTACK | SLX 20 LAMBDA | 20 | 91.75 | 148 | 12 | 166 | 1992 |  | 1100 | 1992
ATTACK | SLX 25 LAMBDA | 25 | 91.55 | 91 | 13 | 166 | 1992 |  | 1375 | 1992
ATTACK | SLX 30 LAMBDA | 30 | 91.7 | 119.5 | 12.5 | 166 | 1992 |  | 1650 | 1992
ATTACK | SLX 35 LAMBDA | 35 | 90.25 | 122 | 15 | 166 | 1992 |  | 1925 | 1992
ATTACK | SLX 40 LAMBDA | 40 | 90.35 | 107 | 14.5 | 194 | 2328 |  | 2200 | 2328
ATTACK | SLX 45 LAMBDA | 45 | 90.35 | 92 | 14 | 194 | 2475 |  | 2475 | 2328
ATTACK | SLX 50 LAMBDA | 50 | 90.25 | 89.5 | 14 | 194 | 2750 |  | 2750 | 2328
ATTACK | SLX 55 LAMBDA | 55 | 90.05 | 87 | 14 | 194 | 3025 |  | 3025 | 2328
CENTROMETAL | BIOTEC - L 25 | 25 | 93.1 | 159 | 13 | 90 | 1375 |  | 1375 | 1080
CENTROMETAL | BIOTEC - L 34 | 34 | 93.2 | 122 | 13 | 144 | 1870 |  | 1870 | 1728
CENTROMETAL | BIOTEC - L 45 | 45 | 93.3 | 84 | 13 | 176 | 2475 |  | 2475 | 2112
CTC | V22 LAMBDA | 22 | 91 | 53 | 8 | 125 | 1500 | toni@tilia.si | 1210 | 1500
CTC | V40 LAMBDA | 41.5 | 92 | 163 | 22 | 138 | 2282.5 |  | 2282.5 | 1656
EDER | BIOVENT C 15 | 15 | 92.5 | 109 | 9 | 92 | 1104 | gregor.sedej@re-sistem.com | 825 | 1104
EDER | BIOVENT C 22 | 22 | 93.6 | 44 | 7.8 | 92 | 1210 |  | 1210 | 1104
EDER | BIOVENT SLC 29 | 29 | 92 | 77 | 10.2 | 135 | 1620 |  | 1595 | 1620
EDER | BIOVENT SLC 34 | 34 | 92 | 77 | 10.2 | 135 | 1870 |  | 1870 | 1620
EDER | BIOVENT SLC 42 | 42 | 92.3 | 63 | 13.9 | 182 | 2310 |  | 2310 | 2184
EDER | BIOVENT SLC 48 | 48 | 92.6 | 49 | 17.6 | 182 | 2640 |  | 2640 | 2184
EFFECTA | EFFECTA LAMBDA 25 | 26 | 92.6 | 111 | 15 | 100 | 1430 |  | 1430 | 1200
EFFECTA | EFFECTA LAMBDA 35 | 34.8 | 92.04 | 369 | 17.4 | 145 | 1914 |  | 1914 | 1740
EFFECTA | EFFECTA LAMBDA 60 | 60 | 91 | 370 | 35 | 195 | 3300 |  | 3300 | 2340
ETA | SH 20 | 20 | 92.9 | 229 | 15 | 150 | 1800 | info@mitraka.com | 1100 | 1800
ETA | SH 30 | 30 | 93.4 | 165 | 19 | 150 | 1800 |  | 1650 | 1800
ETA | SH 40 | 40 | 92.35 | 105.5 | 17 | 223 | 2676 |  | 2200 | 2676
ETA | SH 50 | 50 | 92.35 | 105.5 | 17 | 223 | 2750 |  | 2750 | 2676
ETA | SH 60 | 60 | 91.3 | 46 | 15 | 223 | 3300 |  | 3300 | 2676
ETIKS | ETIKS BIOMATIK UP 25 | 25 | 90.3 | 161 | 17 | 120 | 1440 | dusan.debeljak@etiks.si | 1375 | 1440
ETIKS | ETIKS BIOMATIK UP 35 | 35 | 90.2 | 123 | 18 | 120 | 1925 |  | 1925 | 1440
ETIKS | ETIKS BIOMATIK UP 50 | 50 | 90.2 | 85 | 18 | 140 | 2750 |  | 2750 | 1680
FRÖLING | FHG TURBO 3000-70 | 70 | 91.1 | 249 | 31 | 280 | 3850 |  | 3850 | 3360
FRÖLING | S1 TURBO 15 | 15 | 92.5 | 102 | 11 | 80 | 960 |  | 825 | 960
FRÖLING | S1 TURBO 20 | 20 | 92 | 75 | 15 | 80 | 1100 |  | 1100 | 960
FRÖLING | S4 TURBO 15 | 15 | 92.6 | 50 | 25 | 145 | 1740 |  | 825 | 1740
FRÖLING | S4 TURBO 22 | 22 | 92 | 34 | 31 | 145 | 1740 |  | 1210 | 1740
FRÖLING | S4 TURBO 28 | 28 | 92 | 34 | 31 | 145 | 1740 |  | 1540 | 1740
FRÖLING | S4 TURBO 34 | 34 | 91 | 109 | 29 | 190 | 2280 |  | 1870 | 2280
FRÖLING | S4 TURBO 40 | 40 | 90.9 | 79 | 21 | 190 | 2280 |  | 2200 | 2280
FRÖLING | S4 TURBO 50 | 50 | 90.7 | 45 | 29 | 200 | 2750 |  | 2750 | 2400
FRÖLING | S4 TURBO 60 | 60 | 90.7 | 45 | 29 | 200 | 3300 |  | 3300 | 2400
FRÖLING | S3 TURBO 18 | 22.5 | 91.1 | 133 | 11 | 140 | 1680 |  | 1237.5 | 1680
FRÖLING | S3 TURBO 20 | 20 | 90.8 | 147 | 11 | 140 | 1680 |  | 1100 | 1680
FRÖLING | S3 TURBO 28 | 25 | 90.1 | 118 | 19 | 140 | 1680 |  | 1375 | 1680
FRÖLING | S3 TURBO 30 | 30 | 92.2 | 91 | 10 | 140 | 1680 |  | 1650 | 1680
FRÖLING | S3 TURBO 36 | 36 | 90.1 | 118 | 19 | 210 | 2520 |  | 1980 | 2520
FRÖLING | S3 TURBO 40 | 40 | 93.5 | 69 | 11 | 210 | 2520 |  | 2200 | 2520
FRÖLING | S3 TURBO 45 | 45 | 92.1 | 86 | 26 | 210 | 2520 |  | 2475 | 2520
GORENJE | ECO HEAT 25 GAS | 25 | 90 | 105 | 20 | 120 | 1440 |  | 1375 | 1440
GREENHEAT | CLASSIC 28 | 30 | 90.5 | 355 | 13.4 | 140 | 1680 |  | 1650 | 1680
GREENHEAT | CLASSIC 20 | 22 | 90.3 | 338 | 13.7 | 140 | 1680 | iztok.mohoric@bioles-horizont.si | 1210 | 1680
GREENHEAT | CLASSIC 36 | 35 | 90.7 | 372 | 13.1 | 140 | 1925 |  | 1925 | 1680
GUNTAMATIC | BIOSMART 14 | 14 | 91 | 116 | 6 | 100 | 1200 | borut.medved@eso.si | 770 | 1200
GUNTAMATIC | BIOSMART 22 | 21.6 | 91.2 | 93 | 32 | 100 | 1200 |  | 1188 | 1200
GUNTAMATIC | BMK 20 | 20 | 91.9 | 89 | 11 | 166 | 1992 |  | 1100 | 1992
GUNTAMATIC | BMK 50 | 50 | 91.7 | 96 | 24 | 215 | 2750 |  | 2750 | 2580
HDG | HDG EURO 30 V3.0 | 30 | 92.6 | 60 | 8 | 220 | 2640 |  | 1650 | 2640
HDG | HDG EURO 40 V3.0 | 40 | 92.3 | 57 | 11 | 220 | 2640 |  | 2200 | 2640
HDG | HDG EURO 50 V3.0 | 50 | 92 | 55 | 15 | 220 | 2750 |  | 2750 | 2640
HDG | HDG F20 | 20 | 93.8 | 80 | 11 | 155 | 1860 |  | 1100 | 1860
HDG | HDG F30 | 30 | 93 | 40 | 9 | 155 | 1860 |  | 1650 | 1860
HDG | HDG F40 | 40 | 94.3 | 67 | 6 | 205 | 2460 |  | 2200 | 2460
HDG | HDG F50 | 50 | 94.3 | 67 | 6 | 205 | 2750 |  | 2750 | 2460
HARGASSNER | HV 20 | 24.7 | 91.5 | 124 | 12 | 166 | 1992 |  | 1358.5 | 1992
HARGASSNER | HV 30 | 32 | 91.8 | 148 | 13 | 166 | 1992 |  | 1760 | 1992
HARGASSNER | HV 40 | 40 | 92.1 | 173 | 14 | 222 | 2664 |  | 2200 | 2664
HARGASSNER | HV 50 | 49 | 92.4 | 202 | 15 | 222 | 2695 |  | 2695 | 2664
HARGASSNER | HV 60 | 58 | 90.1 | 105 | 29 | 222 | 3190 |  | 3190 | 2664
HARGASSNER | MV 35 | 39 | 92.6 | 163 | 23 | 340 | 4080 |  | 2145 | 4080
HARGASSNER | MV 49 | 47 | 90 | 186 | 12 | 340 | 4080 |  | 2585 | 4080
HERZ | FIRESTAR 18 ECO | 18 | 91.7 | 135 | 19 | 83 | 996 | Andrej.Premk@herz.si | 990 | 996
HERZ | FIRESTAR 18 DELUXE | 18 | 91.7 | 135 | 19 | 83 | 996 |  | 990 | 996
HERZ | FIRESTAR 18 LAMBDA | 18 | 91.7 | 135 | 19 | 83 | 996 |  | 990 | 996
HERZ | FIRESTAR 20 ECO | 20 | 91.8 | 235 | 16 | 150 | 1800 |  | 1100 | 1800
HERZ | FIRESTAR 20 DE LUXE | 20 | 91.8 | 235 | 16 | 150 | 1800 |  | 1100 | 1800
HERZ | FIRESTAR 20 LAMBDA | 20 | 91.8 | 235 | 16 | 150 | 1800 |  | 1100 | 1800
HERZ | FIRESTAR 30 ECO | 30 | 92.5 | 130 | 19 | 150 | 1800 |  | 1650 | 1800
HERZ | FIRESTAR 30 DE LUXE | 30 | 92.5 | 130 | 19 | 150 | 1800 |  | 1650 | 1800
HERZ | FIRESTAR 30 LAMBDA | 30 | 92.5 | 130 | 19 | 150 | 1800 |  | 1650 | 1800
HERZ | FIRESTAR 40 ECO | 40 | 90.4 | 74 | 25 | 150 | 2200 |  | 2200 | 1800
HERZ | FIRESTAR 40 DELUXE | 40 | 90.4 | 74 | 25 | 150 | 2200 |  | 2200 | 1800
HERZ | FIRESTAR 40 LAMBDA | 40 | 90.4 | 74 | 25 | 150 | 2200 |  | 2200 | 1800
INOVATIKA | IBS 48h | 13 | 90 | 60 | 11 |  | 0 |  | 715 | 0
KWB | CF1.5 18 | 18.3 | 93.4 | 42 | 10 | 160 | 1920 |  | 1006.5 | 1920
KWB | CF1.5 28 | 28.6 | 92.4 | 47 | 15 | 160 | 1920 |  | 1573 | 1920
KWB | CF1.5 32 | 31.9 | 92.4 | 39 | 15 | 160 | 1920 |  | 1754.5 | 1920
KWB | CF1.5 35 | 34.9 | 92.4 | 39 | 15 | 160 | 1920 |  | 1919.5 | 1920
KWB | CF1.5 38 | 38 | 91.8 | 23 | 15 | 160 | 2090 |  | 2090 | 1920
KWB | CF2 32 | 31.9 | 92.4 | 39 | 15 | 185 | 2220 |  | 1754.5 | 2220
KWB | CF2 35 | 34.9 | 92.4 | 39 | 15 | 185 | 2220 |  | 1919.5 | 2220
KWB | CLASSICFIRE CF1 15 | 15 | 92.5 | 102 | 11 | 80 | 960 |  | 825 | 960
KWB | CLASSICFIRE CF1 20 | 20 | 92 | 75 | 15 | 80 | 1100 |  | 1100 | 960
KWB | CLASSICFIRE CF2 18 | 18.35 | 93.4 | 42 | 5 | 180 | 2160 |  | 1009.25 | 2160
KWB | CLASSICFIRE CF2 28 | 30.23 | 92.4 | 47 | 5 | 180 | 2160 |  | 1662.65 | 2160
PERHOFER | TR25 | 28 | 91.2 | 189 | 15 | 150 | 1800 |  | 1540 | 1800
SCHMITT | PYRO-3 | 27 | 91.3 | 88.4 | 16.8 | 125 | 1500 |  | 1485 | 1500
SOLARFOCUS | THERMINATOR II - 18 | 18 | 94 | 158 | 8 | 145 | 1740 | enko@varikon.com | 990 | 1740
SOLARFOCUS | THERMINATOR II - 27 | 27 | 92.6 | 198 | 18 | 145 | 1740 |  | 1485 | 1740
SOLARFOCUS | THERMINATOR II - 36 | 36 | 92.8 | 232 | 16 | 186 | 2232 |  | 1980 | 2232
SOLARFOCUS | THERMINATOR II - 49 | 49 | 94.1 | 97.5 | 18 | 290 | 3480 |  | 2695 | 3480
SOLARFOCUS | THERMINATOR II - 60 | 60 | 94.4 | 125 | 16 | 290 | 3480 |  | 3300 | 3480
STROJ | STROJ-LAMBDA-UP 20 | 20 | 93.2 | 80 | 19.8 | 120 | 1440 |  | 1100 | 1440
VALHER | UPX-3 | 27 | 91.3 | 88.4 | 16.8 | 125 | 1500 |  | 1485 | 1500
VALTIS | VIVA GT 25 | 24.81 | 90.5 | 300 | 12.8 | 125 | 1500 |  | 1364.55 | 1500
VALTIS | VIVA GT 35 | 34.19 | 90.8 | 230 | 12.3 | 135 | 1880.45 |  | 1880.45 | 1620
VIADRUS | HERKULES U 68/7 | 23 | 90.7 | 311 | 8 | 45 | 1265 |  | 1265 | 540
VIESSMANN | VITOLIGNO 150-S (17 kW) | 17 | 92.7 | 94 | 7 | 79 | 948 |  | 935 | 948
VIESSMANN | VITOLIGNO 150-S (23 kW) | 23 | 92.5 | 106 | 8 | 79 | 1265 |  | 1265 | 948
VIESSMANN | VITOLIGNO 150-S (30 kW) | 30 | 93.1 | 83 | 14 | 120 | 1650 |  | 1650 | 1440
VIESSMANN | VITOLIGNO 150-S (35 kW) | 35 | 91.9 | 110 | 8 | 180 | 2160 |  | 1925 | 2160
VIESSMANN | VITOLIGNO 150-S (45 kW) | 45 | 91.6 | 65 | 15 | 180 | 2475 |  | 2475 | 2160
VIESSMANN | VITOLIGNO 200-S 20 | 20 | 92.7 | 95 | 7.5 | 169 | 2028 |  | 1100 | 2028
VIESSMANN | VITOLIGNO 200-S 30 | 32 | 91.1 | 97.5 | 10.5 | 169 | 2028 |  | 1760 | 2028
VIESSMANN | VITOLIGNO 200-S 40 | 42 | 91.25 | 175 | 12 | 211 | 2532 |  | 2310 | 2532
VIESSMANN | VITOLIGNO 200-S 50 | 50 | 90.95 | 108.5 | 11 | 211 | 2750 |  | 2750 | 2532
VIESSMANN | VITOLIGNO 250-S (40 kW) | 40 | 91.2 | 107 | 4 | 185 | 2220 |  | 2200 | 2220
VIESSMANN | VITOLIGNO 250-S (50 kW) | 50 | 91.5 | 111 | 7 | 185 | 2750 |  | 2750 | 2220
VIESSMANN | VITOLIGNO 250-S (60 kW) | 60 | 91.8 | 115 | 10 | 255 | 3300 |  | 3300 | 3060
VIESSMANN | VITOLIGNO 250-S (75 kW) | 75 | 92.2 | 121 | 14 | 255 | 4125 |  | 4125 | 3060
VIESSMANN | VITOLIGNO 250-S (85 kW) | 85 | 92.7 | 153 | 13 | 375 | 4675 |  | 4675 | 4500
VIESSMANN | VITOLIGNO 250-S (100 kW) | 100 | 92.8 | 153 | 18 | 375 | 5500 |  | 5500 | 4500
VIESSMANN | VITOLIGNO 250-S (120 kW) | 120 | 92.9 | 153 | 26 | 500 | 6600 |  | 6600 | 6000
VIESSMANN | VITOLIGNO 250-S (170 kW) | 168.5 | 93.6 | 19 | 39 | 500 | 9267.5 |  | 9267.5 | 6000
VIMAR | VIGAS 25 LC | 25 | 92.6 | 60.1 | 16.3 | 120 | 1440 |  | 1375 | 1440
VIMAR | VIGAS 40 LC | 40.56 | 92.95 | 154 | 19.6 | 185 | 2230.8 |  | 2230.8 | 2220
VIMAR | VIGAS 60 LC | 60 | 91.2 | 325 | 28 | 315 | 3780 |  | 3300 | 3780
VIMAR | VIGAS 80 LC | 80 | 91.3 | 301 | 29 | 483 | 5796 |  | 4400 | 5796
VIMAR | VIGAS 100 LC | 100 | 91.4 | 277 | 30 | 457 | 5500 |  | 5500 | 5484
WINDHAGER | LOGWIN KLASSIK 180 | 18 | 91.5 | 171 | 19 | 142 | 1704 | j.krajger@veto.si | 990 | 1704
WINDHAGER | LOGWIN KLASSIK 250 | 25 | 90.7 | 144.2 | 25.4 | 142 | 1704 |  | 1375 | 1704
WINDHAGER | LOGWIN KLASSIK 300 | 30 | 90.1 | 125 | 30 | 142 | 1704 |  | 1650 | 1704
WINDHAGER | LOGWIN PREMIUM 180 | 18 | 91.5 | 197 | 22 | 176 | 2112 |  | 990 | 2112
WINDHAGER | LOGWIN PREMIUM 250 | 25 | 91.75 | 133.5 | 18 | 176 | 2112 |  | 1375 | 2112
WINDHAGER | LOGWIN PREMIUM 300 | 30 | 92 | 70 | 14 | 176 | 2112 |  | 1650 | 2112
WINDHAGER | LOGWIN PREMIUM 360 | 36 | 91.05 | 82.5 | 16 | 226 | 2712 |  | 1980 | 2712
WINDHAGER | LOGWIN PREMIUM 500 | 50 | 90.1 | 95 | 18 | 226 | 2750 |  | 2750 | 2712
WVTERM | GT 20 | 20 | 91.35 | 60 | 15 | 105 | 1260 |  | 1100 | 1260
WVTERM | GT 25 | 25 | 91.5 | 54.5 | 13.5 | 105 | 1375 |  | 1375 | 1260
WVTERM | GT 30 | 30 | 91.65 | 49 | 12 | 105 | 1650 |  | 1650 | 1260
WVTERM | LT 20 | 20 | 90 | 131 | 12 | 125 | 1500 |  | 1100 | 1500
WVTERM | LT 25 | 25 | 90.7 | 103 | 13 | 125 | 1500 |  | 1375 | 1500
WVTERM | LT 30 | 30 | 91.4 | 75 | 14 | 125 | 1650 |  | 1650 | 1500
WVTERM | TR 20 | 20 | 92.7 | 30 | 4 | 150 | 1800 |  | 1100 | 1800
WVTERM | TR 25 | 25 | 92.45 | 31 | 4 | 150 | 1800 |  | 1375 | 1800
WVTERM | TR 30 | 30 | 92.2 | 32 | 4 | 150 | 1800 |  | 1650 | 1800

## PELETI
KURILNE NAPRAVE ZA CENTRALNO OGREVANJE STANOVANJSKE STAVBE NA LESNO BIOMASO
AVTOMATSKO POLNJENJE GORIVA
PELETI
Seznam kurilnih naprav za centralno ogrevanje stanovanjske stavbe na lesno biomaso na pelete skladno s pogoji javnega poziva na podlagi toplotno-tehničnih karakteristik navedenih v merilnem poročilu testirano po standardu SIST EN 303-5 (emisije določene pri normni temperaturi 273 K in tlaku 101,3 kPa ter računski vsebnosti kisika 13 % v suhih dimnih plinih): - izkoristek kurilne naprave pri nazivni toplotni moči mora biti večji ali enak 90 %; - vrednost emisij prašnih delcev mora biti manjša od 40 mg/m³; - vrednost emisij ogljikovega monoksida (CO) pa manjša od 400 mg/m³.
Kurilne naprave na pelete morajo imeti prigrajen vodni toplotni zbiralnik s prostornino najmanj 20 litrov na kW nazivne toplotne moči naprave. Vodnega toplotnega zbiralnika ni potrebno prigraditi napravi takrat, ko kurilna naprava dosega vrednosti emisij snovi v zrak skladno z zahtevami javnega poziva tudi pri najmanjši nastavljivi moči kurilne naprave (nižja ali enaka 30 % nazivne moči), določene po standardu SIST EN 303-5.
|  |  | NAZIVNA TOPLOTNA MOČ |  |  | ZMANJŠANA TOPLOTNA MOČ
PROIZVAJALEC | MODEL | NAZIVNA TOPLOTNA MOČ [kW] | IZKORISTEK [%] | EMISIJA CO [mg/m³] | EMISIJA PRAŠNIH DELCEV [mg/m³] | EMISIJA CO [mg/m³] | EMISIJA PRAŠNIH DELCEV [mg/m³] | VELIKOST VODNEGA TOPLOTNEGA ZBIRALNIKA [l]
ABC PROIZVOD | TERMA COMBO | 26.4 | 90.6 | 342 | 21 | 288 | 26 | ni obvezen
ALFA PLAM | COMMO COMPACT | 25 | 90.2 | 65 | 19.5 | 392 | 19.5 | ni obvezen
ATMOS | D 14 P | 14 | 90.3 | 169 | 9 | 172 | 10 | ni obvezen
ATMOS | D 15 P | 15 | 90.4 | 180 | 7 | 167 | 7 | ni obvezen
ATMOS | D 20 P | 21.6 | 91.1 | 172 | 7 | 446 | 9 | 432
ATMOS | D 21 P | 19.5 | 90.3 | 131 | 9 | 172 | 11 | ni obvezen
ATMOS | D 25 P | 24 | 90.2 | 124 | 11 | 226 | 12 | ni obvezen
ATMOS | D 30 P | 30 | 92.4 | 77 | 9 | 165 | 10 | ni obvezen
ATMOS | D 31 P | 30 | 90.1 | 84 | 20 | 245 | 12 | ni obvezen
ATMOS | D 40 P | 40 | 91 | 103 | 11 | 168 | 10 | ni obvezen
ATMOS | D 45 P (D50P) | 45 | 92.5 | 83 | 9 | 32 | 10 | ni obvezen
ATMOS | D 14 PX | 14 | 92.2 | 148 | 17 | 133 | 18 | ni obvezen
ATMOS | D 15 PX | 15 | 92.7 | 118 | 17 | 133 | 18 | ni obvezen
ATMOS | D 20 PX | 20 | 91.5 | 110 | 13 | 133 | 18 | ni obvezen
ATMOS | D 25 PX | 25 | 91.8 | 59 | 20 | 183 | 25 | ni obvezen
ATTACK | PELLET 30 AUTOMATIC PLUS | 30 | 90.6 | 19 | 14 | 31 | 20 | ni obvezen
BIODOM | BIODOM 21 | 23 | 91.6 | 32 | 20 | 340 | 20 | ni obvezen | vladimir.cergol@biodom27.si
BIODOM | BIODOM 27 C5 | 30.8 | 91.94 | 9 | 14.3 | 141.2 | 16.9 | ni obvezen
BIODOM | BIODOM 27 C5 VALTER | 30.8 | 91.94 | 9 | 14.3 | 141.2 | 16.9 | ni obvezen
BIODOM | BIODOM 27 E | 30.8 | 91.94 | 9 | 14.3 | 14.3 | 16.9 | ni obvezen
BIODOM | BIODOM 33 | 30.8 | 91.94 | 9 | 14.3 | 141.2 | 16.9 | ni obvezen
BIODOM | C-15 | 17.13 | 93.83 | 40.49 | 12.6 | 98.95 | 14.7 | ni obvezen
BIODOM | C-25 | 17.13 | 93.83 | 40.49 | 12.6 | 98.95 | 14.7 | ni obvezen
BPH BIOLOGIC | BIOLOGIC 21 | 23 | 91.6 | 32 | 20 | 340 | 20 | ni obvezen
BPH BIOLOGIC | BIOLOGIC 27 | 30.8 | 91.94 | 9 | 14.3 | 141.2 | 16.9 | ni obvezen
BPH BIOLOGIC | BIOLOGIC 27 E | 30.8 | 91.94 | 9 | 14.3 | 14.3 | 16.9 | ni obvezen
BPH BIOLOGIC | BIOLOGIC 33 | 30.8 | 91.94 | 9 | 14.3 | 141.2 | 16.9 | ni obvezen
BPH BIOLOGIC | BIOLOGIC C-15 | 17.13 | 93.83 | 40.49 | 12.6 | 98.95 | 14.7 | ni obvezen
CENTROMETAL | EKO-CK(B) P + Cm Pelet-set 14 | 14 | 90.1 | 160 | 17 | 440 | 28 | 280
CENTROMETAL | EKO-CK(B) P + Cm Pelet-set 20 | 20 | 90.1 | 160 | 17 | 440 | 28 | 400
CENTROMETAL | EKO-CK(B) P + Cm Pelet-set 25 | 25 | 90.3 | 141 | 20 | 475 | 12 | 500
CENTROMETAL | EKO-CK(B) P + Cm Pelet-set 30 | 30 | 90.3 | 141 | 20 | 475 | 12 | 600
CENTROMETAL | EKO-CK(B) P + Cm Pelet-set 35 | 35 | 90.4 | 235 | 23 | 310 | 26 | ni obvezen
CENTROMETAL | EKO-CK(B) P + Cm Pelet-set 40 | 40 | 90.4 | 235 | 23 | 310 | 26 | ni obvezen
CENTROMETAL | EKO-CK(B) P + Cm Pelet-set 50 | 50 | 90.4 | 235 | 23 | 310 | 26 | ni obvezen
CENTROMETAL | PELTEC - LAMBDA 12 | 12 | 90.4 | 85 | 20 | 195 | 15 | ni obvezen
CENTROMETAL | PELTEC - LAMBDA 18 | 18 | 90.35 | 82.5 | 14 | 163 | 17 | ni obvezen
CENTROMETAL | PELTEC - LAMBDA 24 | 24 | 90.3 | 80 | 8 | 131 | 19 | ni obvezen
CENTROMETAL | PELTEC - LAMBDA 36 | 36 | 90.4 | 58 | 13 | 94 | 19 | ni obvezen
CENTROMETAL | PELTEC - LAMBDA 48 | 48 | 90.5 | 36 | 18 | 57 | 19 | ni obvezen
CENTROMETAL | PELTEC 12 | 12 | 90.4 | 85 | 20 | 195 | 15 | ni obvezen
CENTROMETAL | PELTEC 18 | 18 | 90.2 | 82.5 | 14 | 163 | 17 | ni obvezen
CENTROMETAL | PELTEC 24 | 24 | 90.3 | 80 | 8 | 131 | 19 | ni obvezen
CENTROMETAL | PELTEC 36 | 36 | 90.75 | 66.5 | 14 | 100.5 | 19 | ni obvezen
CENTROMETAL | PELTEC 48 | 48 | 91.2 | 53 | 20 | 70 | 19 | ni obvezen
CTC | ECOFLEX 15 | 15 | 92 | 210 | 23 |  |  | 300
ECO ENGINEERING 2050 | EASYPELL 16 | 16 | 93.4 | 22 | 9 | 89 | 15 | ni obvezen
ECO ENGINEERING 2050 | EASYPELL 32 | 32 | 95.3 | 45 | 19 | 30 | 10 | ni obvezen
EDER | PELLEVENT M15 ECON/SPIRO/VACU | 14.9 | 94.6 | 49 | 21 | 136 | 18 | ni obvezen
EDER | PELLEVENT M22 ECON/SPIRO/VACU | 22 | 95.05 | 38.5 | 18.5 | 107.5 | 16.5 | ni obvezen
EDER | PELLEVENT M30 ECON/SPIRO/VACU | 29.8 | 95.5 | 28 | 16 | 79 | 15 | ni obvezen
EG MULTIFUEL | EG MULTIFUEL 27 | 27 | 90 | 33 | 9 | 255 | 28 | ni obvezen
EG MULTIFUEL | EG MULTIFUEL 30 | 30 | 90 | 33 | 9 | 255 | 28 | ni obvezen
EG MULTIFUEL | EG MULTIFUEL 40 | 40 | 92.8 | 40 | 19 | 238 | 17 | ni obvezen
EG MULTIFUEL | EG MULTIFUEL 60 | 60 | 92.8 | 40 | 19 | 238 | 17 | ni obvezen
EG MULTIFUEL | EG MULTIFUEL 80 | 80 | 90.9 | 69 | 15 | 237 | 8 | ni obvezen
EG MULTIFUEL | EG MULTIFUEL 150 | 150 | 91.5 | 110 | 17 | 90 | 12 | ni obvezen
EG MULTIFUEL | EG MULTIFUEL 200 | 200 | 91.5 | 110 | 17 | 90 | 12 | ni obvezen
EG MULTIFUEL | EG MULTIFUEL 250 | 250 | 91.5 | 110 | 17 | 90 | 12 | ni obvezen
EG MULTIFUEL | EG MULTIFUEL 300 | 300 | 92 | 130 | 13 | 227 | 27 | ni obvezen
EKOLINE KOVAN | EKOLINE 20 | 20 | 90.1 | 174 | 15 | 390 | 20 | ni obvezen
EKOLINE KOVAN | EKOLINE 35 | 35 | 90.5 | 109 | 14 | 378 | 19 | ni obvezen
EKOLINE KOVAN | EKOLINE 45 | 43 | 92.6 | 242 | 11 | 380 | 16 | ni obvezen
ETA | PC 20 | 20 | 95.2 | 7 | 5 | 21 | 10 | ni obvezen
ETA | PC 25 | 25 | 95.2 | 7 | 5 | 21 | 10 | ni obvezen
ETA | PC 32 | 32 | 94.5 | 7 | 8 | 21 | 10 | ni obvezen
ETA | PC 33 | 32.9 | 94.4 | 7 | 9 | 21 | 10 | ni obvezen
ETA | PC 40 | 40 | 93.3 | 7 | 12 | 24 | 10 | ni obvezen
ETA | PC 45 | 45 | 92.5 | 7 | 18 | 25 | 9 | ni obvezen
ETA | PC 50 | 49.9 | 91.8 | 7 | 18 | 27 | 9 | ni obvezen
ETA | PE-K 32 | 32 | 93.7 | 16 | 11 | 115 | 20 | ni obvezen
ETA | PE-K 50 | 49 | 93.5 | 20 | 18 | 76 |  | 980
ETA | PE-K 70 | 70 | 94.2 | 24 | 4 | 66 |  | 1400
ETA | PE-K 90 | 91 | 93 | 4 | 13 | 38 | 7 | ni obvezen
ETA | PE-K 105 | 105 | 93 | 5 | 13 | 37 | 6 | ni obvezen
ETA | PE-K 110 | 110 | 93 | 6 | 13 | 36 | 6 | ni obvezen
ETA | PE-K 140 | 140 | 93 | 9 | 13 | 32 | 4 | ni obvezen
ETA | PE-K 180 | 180 | 93.5 | 7 | 14 | 27 | 8 | ni obvezen
ETA | PE-K 199 | 199 | 93.7 | 6 | 14 | 24 | 9 | ni obvezen
ETA | PE-K 220 | 220 | 94 | 5 | 14 | 21 | 11 | ni obvezen
ETA | PU 7 PELLETSUNIT | 7.7 | 93.4 | 13 | 9 | 134 | 9 | ni obvezen
ETA | PU 11 PELLETSUNIT | 11 | 92.5 | 10 | 12 | 134 | 9 | ni obvezen
ETA | PU 15 PELLETSUNIT | 14.9 | 93.5 | 6 | 14 | 29 | 17 | ni obvezen
ETA | HACK 130 | 138.9 | 91.7 | 7 | 12 | 11 | 5 | ni obvezen
ETA | HACK 200 | 220 | 91.1 | 3 | 7 | 4 | 4 | ni obvezen
ETIKS | BIOMATIK 25 P | 25 | 91.1 | 123 | 22 | 90 | 28 | ni obvezen
ETIKS | BIOMATIK 35 P | 35 | 90.2 | 67 | 19 | 69 | 23 | ni obvezen
ETIKS | BIOMATIK 50 P | 50 | 90.3 | 12 | 17 | 46 | 18 | ni obvezen
ETIKS | BIOMATIK 75 P | 75 | 90.4 | 19 | 17 | 98 | 18 | ni obvezen
ETIKS | BIOMATIK 100 P | 100 | 91.6 | 50 | 15 | 9 | 13 | ni obvezen
EVA STAMPAGGI | EV 14 | 12.7 | 91 | 64 | 10.9 | 180 | 13.3 | ni obvezen
EVA STAMPAGGI | EV 20 | 18.5 | 92.1 | 112 | 18.6 | 106 | 24 | ni obvezen
EVA STAMPAGGI | EV 24 | 22.3 | 91.1 | 132 | 20.8 | 106 | 24 | ni obvezen
EVA STAMPAGGI | EV 34 | 31.8 | 94.5 | 45 | 7.2 | 48 | 9.1 | ni obvezen
FRÖLING | P(E)1 PELLET 7 | 7 | 94.3 | 4 | 16.2 | 15 | 6.2 | ni obvezen
FRÖLING | P(E)1 PELLET 10 | 10 | 94.5 | 17 | 17.4 | 15 | 6.2 | ni obvezen
FRÖLING | P(E)1 PELLET 15 | 15 | 94.7 | 17 | 12.7 | 17 | 5.8 | ni obvezen
FRÖLING | P(E)1 PELLET 20 | 20 | 95 | 15 | 14 | 17 | 5.8 | ni obvezen
FRÖLING | P(E)1 PELLET 25 | 25 | 94 | 14 | 8.3 | 18 | 6.2 | ni obvezen
FRÖLING | P(E)1 PELLET 30 | 30 | 94.2 | 16 | 10.5 | 18 | 6.2 | ni obvezen
FRÖLING | P(E)1 PELLET 35 | 35 | 94.3 | 17 | 12.4 | 18 | 6.2 | ni obvezen
FRÖLING | P4 PELLET 20 | 20 | 90.9 | 58 | 18 | 113 | 17 | ni obvezen
FRÖLING | P4 PELLET 25 | 25 | 93.8 | 40 | 16 | 95 | 17 | ni obvezen
FRÖLING | P4 PELLET 32 | 32 | 93.8 | 40 | 16 | 95 | 17 | ni obvezen
FRÖLING | P4 PELLET 38 | 38.2 | 92.6 | 70 | 14 | 95 | 17 | ni obvezen
FRÖLING | P4 PELLET 48 | 48 | 92.4 | 39 | 15 | 56 | 16 | ni obvezen
FRÖLING | P4 PELLET 60 | 58.1 | 92 | 7 | 17 | 17 | 14 | ni obvezen
FRÖLING | P4 PELLET 80 | 80 | 93.2 | 8 | 18 | 43 | 15 | ni obvezen
FRÖLING | P4 PELLET 100 | 100 | 94.3 | 8 | 18 | 43 | 15 | ni obvezen
FRÖLING | T4 24 | 24 | 92.2 | 12 | 16 | 101 |  | 480
FRÖLING | T4 30 | 30 | 92 | 10 | 17 | 34 |  | 600
FRÖLING | T4 40 | 40 | 93.1 | 8 | 15 | 24 |  | 800
FRÖLING | T4 50 | 50 | 93 | 10 | 13 | 17 | 9 | ni obvezen
FRÖLING | T4 60 | 60 | 94.1 | 6.6 | 14.4 | 16.6 | 10.4 | ni obvezen
FRÖLING | T4 75 | 75 | 93.9 | 9 | 16.5 | 16 | 12.5 | ni obvezen
FRÖLING | T4 90 | 90 | 93.8 | 11.4 | 18.6 | 15.4 | 14.6 | ni obvezen
FRÖLING | T4 100 | 100 | 93.7 | 13 | 20 | 15 | 16 | ni obvezen
FRÖLING | T4 110 | 110 | 93.7 | 13 | 20 | 15 | 16 | ni obvezen
FRÖLING | TX 150 | 150 | 90.8 | 8 | 35 | 23 | 21 | ni obvezen
FRÖLING | TX 200 | 199 | 92.1 | 7 | 25 | 16 | 17 | ni obvezen
FRÖLING | TX 250 | 250 | 93.5 | 6 | 15 | 8 | 13 | ni obvezen
GALMET | GENESIS PLUS KPP 10 | 10.88 | 96.56 | 110 | 16 | 337 | 23 | ni obvezen
GALMET | GENESIS PLUS KPP 15 | 14.4 | 96.75 | 93 | 15 | 255 | 22 | ni obvezen
GALMET | GENESIS PLUS KPP 20 | 19.43 | 97.01 | 71 | 15 | 138 | 21 | ni obvezen
GALMET | GENESIS PLUS KPP 25 | 23.8 | 97.1 | 94 | 17 | 192 | 23 | ni obvezen
GALMET | GENESIS PLUS KPP 30 | 31.69 | 97.25 | 136 | 20 | 291 | 28 | ni obvezen
GORENJE | AQUA ECOLOGIC 15C | 17.13 | 93.83 | 40.49 | 12.6 | 98.95 | 14.7 | ni obvezen
GORENJE | ECOLOGIC 30 | 30.8 | 91.94 | 12 | 19.6 | 194 | 23.2 | ni obvezen
GORENJE | ECOLOGIC 30 PREMIUM | 30.8 | 91.94 | 12 | 19.6 | 194 | 23.2 | ni obvezen
GORENJE | ECOLOGIC 23 | 23 | 91.6 | 32 | 20 | 340 | 20 | ni obvezen
GOTIMEX | TN-E2 S | 32 | 90.2 | 274.2 | 30.9 | 397.8 | 39.7 | ni obvezen
GREENHEAT | BASIC 20 | 20 | 91.8 | 35 | 14 | 270 | 19 | ni obvezen | iztok.mohoric@bioles-horizont.si
GREENHEAT | BASIC 20 CLEAN | 20 | 91.8 | 35 | 14 | 270 | 19 | ni obvezen
GREENHEAT | BASIC 35 | 35 | 90.7 | 101 | 14 | 226 | 14 | ni obvezen
GREENHEAT | BASIC 35 CLEAN | 35 | 90.7 | 101 | 14 | 226 | 14 | ni obvezen
GREENHEAT | BASIC 45 | 43 | 92.6 | 243 | 11 | 192 | 26 | ni obvezen
GREENHEAT | BASIC 45 CLEAN | 43 | 92.6 | 243 | 11 | 192 | 26 | ni obvezen
GUNTAMATIC | BIOCOM 30 | 30 | 91.6 | 3 | 4 | 29 | 7 | ni obvezen | borut.medved@eso.si
GUNTAMATIC | BIOCOM 40 | 40 | 90.6 | 55 | 16 | 440 |  | 800
GUNTAMATIC | BIOCOM 100 | 99 | 93.8 | 6 | 6 | 20 |  | 1980
GUNTAMATIC | BIOCOM 101 | 101 | 93.8 | 6 | 6 | 20 |  | 2020
GUNTAMATIC | BIOSTAR W 12 | 14 | 93.2 | 12 | 15 | 124 | 36 | ni obvezen
GUNTAMATIC | BIOSTAR W 15 | 14 | 93.2 | 12 | 15 | 124 | 36 | ni obvezen
GUNTAMATIC | BIOSTAR W 23 | 22.5 | 90.1 | 9 | 16 | 124 | 36 | ni obvezen
GUNTAMATIC | THERM 5 | 7.5 | 91.5 | 51 | 14 | 207 | 16 | ni obvezen
GUNTAMATIC | THERM 7 | 8 | 91.5 | 51 | 14 | 207 | 16 | ni obvezen
GUNTAMATIC | THERM 10 | 10.2 | 92.8 | 9 | 17 | 65 | 19 | ni obvezen
HARGASSNER | NANO PK 32.2 | 30.8 | 94.7 | 14 | 15 | 60 | 11 | ni obvezen
HARGASSNER | EKO PK 120 | 120 | 93.3 | 3 | 10 | 30 | 15 | ni obvezen
HDG | HDG COMPACT 25 | 26 | 92 | 136 | 7 | 253 | 39 | ni obvezen
HDG | HDG COMPACT 35 | 35 | 90.7 | 106 | 17 | 253 | 39 | ni obvezen
HDG | HDG COMPACT 50 | 50 | 91.8 | 9 | 20 | 181 | 39 | ni obvezen
HDG | HDG COMPACT 65 | 65 | 92.35 | 6.5 | 22.5 | 102 | 26.5 | ni obvezen
HDG | HDG COMPACT 80 | 80 | 92.9 | 4 | 25 | 23 | 14 | ni obvezen
HDG | HDG COMPACT 100 | 100 | 91.5 | 1 | 20 | 87 | 31 | ni obvezen
HDG | HDG COMPACT 200 | 190 | 90.1 | 21 | 28 | 17 | 25 | ni obvezen
HEIZTECHNIK | HT DasPell GL12 | 12 | 92.4 | 135 | 21 | 308 | 21 | ni obvezen
HEIZTECHNIK | HT DasPell GL20 | 20 | 92.1 | 30 | 16 | 304 | 16 | ni obvezen
HEIZTECHNIK | HT DasPell GL37 | 37 | 91.5 | 94 | 10 | 114 | 10 | ni obvezen
HEIZTECHNIK | HT DasPell GL60 | 60 | 92.6 | 49 | 10 | 81 | 10 | ni obvezen
HEIZTECHNIK | Q Pellet GL 12 | 12 | 92.4 | 135 | 21 | 308 | 21 | ni obvezen
HEIZTECHNIK | Q Pellet GL 20 | 20 | 92.1 | 30 | 16 | 304 | 16 | ni obvezen
HEIZTECHNIK | Q Pellet GL 37 | 37 | 91.5 | 94 | 10 | 114 | 10 | ni obvezen
HERZ | FIREMATIC 35 | 40 | 91 | 20 | 17 | 175 |  | 800
HERZ | FIREMATIC 45 | 48 | 95.2 | 31 | 11 | 67 | 10 | ni obvezen
HERZ | FIREMATIC 60 | 68 | 93.2 | 6 | 17 | 67 | 10 | ni obvezen
HERZ | FIREMATIC 80 | 80 | 94.6 | 13 | 13 | 88 | 40 | ni obvezen
HERZ | FIREMATIC 100 | 99 | 94.3 | 4 | 19 | 88 | 40 | ni obvezen
HERZ | FIREMATIC 130 | 143 | 92.2 | 3 | 10 | 34 | 9 | ni obvezen
HERZ | FIREMATIC 149 | 147 | 92.2 | 3 | 10 | 34 | 9 | ni obvezen
HERZ | FIREMATIC 151 | 155 | 91.8 | 3 | 11 | 34 | 9 | ni obvezen
HERZ | FIREMATIC 180 | 183 | 92.4 | 3 | 20 | 13 | 10 | ni obvezen
HERZ | FIREMATIC 199 | 199 | 91.1 | 3 | 17 | 13 | 10 | ni obvezen
HERZ | FIREMATIC 201 | 201 | 91.1 | 3 | 17 | 13 | 10 | ni obvezen
HERZ | FIREMATIC 249 | 256 | 92.8 | 4 | 15 | 17 | 8 | ni obvezen
HERZ | FIREMATIC 251 | 256 | 92.8 | 4 | 15 | 17 | 8 | ni obvezen
HERZ | FIREMATIC 299 | 299 | 91.2 | 5 | 17 | 17 | 8 | ni obvezen
HERZ | FIREMATIC 301 | 301 | 91.2 | 5 | 17 | 17 | 8 | ni obvezen
HERZ | PELLETSTAR 10 | 16 | 92.1 | 41 | 21 | 112 | 19 | ni obvezen
HERZ | PELLETSTAR 20 | 20 | 93 | 25 | 13 | 139 | 22 | ni obvezen
HERZ | PELLETSTAR 30 | 30 | 90.9 | 53 | 16 | 139 | 22 | ni obvezen
HERZ | PELLETSTAR 45 | 45 | 93 | 14 | 19 | 124 | 23 | ni obvezen
HERZ | PELLETSTAR 60 | 60 | 92.4 | 13 | 23 | 124 | 23 | ni obvezen
HERZ | PELLETSTAR 10 ECO | 16 | 92.1 | 41 | 21 | 112 | 19 | ni obvezen
HERZ | PELLETSTAR 20 ECO | 20 | 93 | 25 | 13 | 139 | 22 | ni obvezen
HERZ | PELLETSTAR 30 ECO | 30 | 90.9 | 53 | 16 | 139 | 22 | ni obvezen
HERZ | PELLETSTAR 45 ECO | 45 | 93 | 14 | 19 | 124 | 23 | ni obvezen
HERZ | PELLETSTAR 60 ECO | 60 | 92.4 | 13 | 23 | 124 | 23 | ni obvezen
LAFAT KOMERC | SM ECO 25 COMPACT | 25 | 93.3 | 126.1 | 8.5 | 107 | 6.8 | ni obvezen
LAFAT KOMERC | SM ECO 30 COMPACT | 31.7 | 93.9 | 294 | 27.4 | 310 | 35 | ni obvezen
LAFAT KOMERC | SM ECO 35 | 32 | 91.2 | 161 | 36 | 375 |  | ni obvezen
LAFAT KOMERC | EDGE 15 | 15.3 | 90.9 | 337.8 | 26.1 | 290.9 | 22.6 | ni obvezen
LAFAT KOMERC | EDGE 23 | 23 | 91.7 | 357.3 | 27.6 | 306 | 23.7 | ni obvezen
LAFAT KOMERC | TERMAL INT 34 | 29 | 90.3 | 315 | 9 | 253 | 18.5 | ni obvezen
LAZAR | PELLET FOCUS 21 (brez lambda sonde) | 18 | 91.1 | 98 | 8 | 285 | 25 | ni obvezen
LAZAR | PELLET FOCUS 21 (z lambda sondo) | 18 | 91.4 | 97 | 13 | 269 | 24 | ni obvezen
LAZAR | SMART FIRE 11 | 10.2 | 91.1 | 133 | 16 |  |  | ni obvezen
LAZAR | SMART FIRE 15 | 15 | 92 | 71 | 18 | 131 | 26 | ni obvezen
LAZAR | PELLET FOCUS 21 (brez lambda sonde) | 18 | 91.1 | 98 | 8 | 285 | 25 | ni obvezen
LAZAR | PELLET FOCUS 21 (z lambda sondo) | 18 | 91.4 | 97 | 13 | 269 | 24 | ni obvezen
LAZAR | SMART FIRE 22 (brez lambda sonde) | 22 | 90.6 | 83 | 14 | 69 | 22 | ni obvezen
LAZAR | SMART FIRE 22 (z lambda sondo) | 22 | 90.1 | 149 | 3 | 106 | 19 | ni obvezen
LAZAR | SMART FIRE 31 | 31.9 | 92.5 | 105 | 6 | 211 | 13 | ni obvezen
LAZAR | SMART FIRE 41 | 41.9 | 91 | 35 | 11 | 191 | 12 | ni obvezen
LAZAR | SMART FIRE 69 | 69 | 92.5 | 88 | 27 |  |  | 1380
LAZAR | SMART FIRE 81 | 81 | 91.5 | 84 | 14 |  |  | 1620
KARMEK ONE | MARY 20 | 19.1 | 94.2 | 226 | 26 | 273 | 24 | ni obvezen
KARMEK ONE | MARY 15 A | 15.77 | 90.3 | 215 | 24.6 | 319 | 20.4 | ni obvezen
KARMEK ONE | MARINA 24 | 23.27 | 95.8 | 140 | 26.9 | 326 | 19.4 | ni obvezen
KARMEK ONE | MARINA 34 A | 30.44 | 94.6 | 111.5 | 18.8 | 275 | 23.9 | ni obvezen
KEPO | TERMA BOISTARK 35 | 35.7 | 90.4 | 186 | 13.2 | 238 | 14.5 | ni obvezen
KLOVER SRL | ECOMPACT 150 | 14.56 | 92.6 | 122 | 9.7 | 370 | 21.3 | ni obvezen
KLOVER SRL | ECOMPACT 190 | 18.18 | 92.3 | 68 | 9.8 | 370 | 21.3 | ni obvezen
KWB | EASYFIRE EF2 8 | 8 | 94.9 | 8 | 10 | 111 | 5 | ni obvezen
KWB | EASYFIRE EF2 12 | 12 | 94 | 24 | 15 | 15 | 7 | ni obvezen
KWB | EASYFIRE EF2 15 | 15 | 94 | 24 | 15 | 15 | 7 | ni obvezen
KWB | EASYFIRE EF2 22 | 22 | 95 | 11 | 5 | 18 | 13 | ni obvezen
KWB | EASYFIRE EF2 25 | 25 | 95 | 11 | 5 | 19 | 9.5 | ni obvezen
KWB | EASYFIRE EF2 30 | 30 | 95 | 11 | 5 | 19 | 9.5 | ni obvezen
KWB | EASYFIRE EF2 35 | 34.9 | 95.7 | 7 | 10 | 20 | 6 | ni obvezen
KWB | EASYFIRE 1 USP V 10 | 10.4 | 91 | 36 | 15 | 146 | 15 | ni obvezen
KWB | EASYFIRE 1 USP V 15 | 15 | 91.7 | 30 | 43 | 37 | 3 | ni obvezen
KWB | EASYFIRE 1 USP V 20 | 20 | 92.5 | 11 | 24 | 37 | 12 | ni obvezen
KWB | MULTIFIRE 20 | 20 | 93.6 | 13 | 14 | 66 | 10 | ni obvezen
KWB | MULTIFIRE 30 | 32.5 | 94.5 | 9 | 17 | 46 | 13 | ni obvezen
KWB | MULTIFIRE 30 | 30 | 94.4 | 10 | 17 | 50 | 12 | ni obvezen
KWB | MULTIFIRE 40 | 40 | 95.1 | 7 | 19 | 34 | 14 | ni obvezen
KWB | MULTIFIRE 45 | 45 | 95 | 9 | 19 | 32 | 14 | ni obvezen
KWB | MULTIFIRE 50 | 49.5 | 94.8 | 10 | 19 | 30 | 14 | ni obvezen
KWB | MULTIFIRE 60 | 60 | 94.6 | 14 | 18 | 25 | 13 | ni obvezen
KWB | MULTIFIRE 65 | 65 | 94.4 | 15 | 18 | 22 | 13 | ni obvezen
KWB | MULTIFIRE 70 | 69.5 | 94.3 | 17 | 18 | 20 | 13 | ni obvezen
KWB | MULTIFIRE 80 | 80 | 94 | 20 | 17 | 15 | 12 | ni obvezen
KWB | MULTIFIRE 100 | 100 | 94 | 15 | 17 | 24 | 13 | ni obvezen
KWB | MULTIFIRE 100 | 101 | 94 | 15 | 17 | 24 | 13 | ni obvezen
KWB | MULTIFIRE 100 | 99 | 94 | 16 | 17 | 24 | 13 | ni obvezen
KWB | MULTIFIRE 108 | 108 | 94.1 | 13 | 18 | 28 | 13 | ni obvezen
KWB | MULTIFIRE 120 | 135 | 94.1 | 7 | 18 | 40 | 14 | ni obvezen
KWB | PELLETFIRE PLUS 40 | 40 | 95.1 | 7 | 19 | 34 | 14 | ni obvezen
KWB | PELLETFIRE PLUS 45 | 45 | 95 | 9 | 19 | 32 | 14 | ni obvezen
KWB | PELLETFIRE PLUS 50 | 49.5 | 94.8 | 10 | 19 | 30 | 14 | ni obvezen
KWB | PELLETFIRE PLUS 55 | 55 | 94.7 | 12 | 18 | 27 | 13 | ni obvezen
KWB | PELLETFIRE PLUS 65 | 65 | 94.4 | 15 | 18 | 22 | 13 | ni obvezen
KWB | PELLETFIRE PLUS 70 | 69.5 | 94.3 | 17 | 18 | 20 | 13 | ni obvezen
KWB | PELLETFIRE PLUS 75 | 75 | 94.1 | 18 | 17 | 14 | 12 | ni obvezen
KWB | PELLETFIRE PLUS 80 | 80 | 94 | 20 | 17 | 15 | 12 | ni obvezen
KWB | PELLETFIRE PLUS 95 | 95 | 94 | 17 | 17 | 22 | 13 | ni obvezen
KWB | PELLETFIRE PLUS 100 | 100 | 94 | 15 | 17 | 24 | 13 | ni obvezen
KWB | PELLETFIRE PLUS 100 | 101 | 94 | 15 | 17 | 24 | 13 | ni obvezen
KWB | PELLETFIRE PLUS 100 | 99 | 94 | 16 | 17 | 24 | 13 | ni obvezen
KWB | PELLETFIRE PLUS 108 | 108 | 94.1 | 13 | 18 | 28 | 13 | ni obvezen
KWB | PELLETFIRE PLUS 118 | 115 | 94.3 | 19 | 19 | 21 | 14 | ni obvezen
KWB | PELLETFIRE PLUS 135 | 135 | 94.1 | 19 | 19 | 21 | 14 | ni obvezen
KWB | POWERFIRE TDS 130 | 130 | 91.9 | 5 | 27 | 224 | 21 | ni obvezen
KWB | POWERFIRE TDS 150 | 150 | 91.5 | 20 | 18 | 64 | 16 | ni obvezen
KWB | POWERFIRE TDS 240 | 234.5 | 93.8 | 8 | 21 | 60 | 21 | ni obvezen
KWB | POWERFIRE TDS 300 | 280.7 | 94.4 | 34 | 28 | 60 | 21 | ni obvezen
NBE | RTB 10 | 10.5 | 93.9 | 81 | 19 | 282 | 20 | ni obvezen
NBE | RTB 16 | 17 | 91.1 | 84 | 16 | 92.4 | 19 | ni obvezen
NBE | RTB 30 | 25 | 91.4 | 189 | 20 | 170 | 27.7 | ni obvezen
NBE | RTB 50 | 47 | 93.6 | 197 | 10 | 181 | 21 | ni obvezen
NBE | RTB 80 | 78 | 93.6 | 80 | 14 | 59 | 22 | ni obvezen
NBE | BS+10 | 11.8 | 95 | 255 | 10 | 318 | 20 | ni obvezen
NBE | BS+16 | 16 | 95 | 227 | 17 | 336 | 22 | ni obvezen
NBE | BS+25 | 23 | 95 | 185 | 20 | 360 | 20 | ni obvezen
NORDICA EXTRAFLAME | HP30 EVO | 31.3 | 92.5 | 32 | 14 | 257 | 18 | ni obvezen
NORDICA EXTRAFLAME | HP15 EVO | 15 | 90.2 | 50.3 | 9.9 | 293.2 | 12.7 | ni obvezen
NORDICA EXTRAFLAME | HP22 EVO | 22 | 90 | 62.8 | 12.2 | 253 | 27.5 | ni obvezen
OPOP | BIOPEL 15 | 14.5 | 91.4 | 100 | 14 | 268 | 12 | ni obvezen
OPOP | BIOPEL 20 | 19.43 | 92.8 | 87 | 14 | 268 | 12 | ni obvezen
OPOP | BIOPEL 30 | 31.5 | 92.2 | 110 | 9 | 99 | 12 | ni obvezen
OPOP | BIOPEL 40 | 42.48 | 91.4 | 140 | 9 | 41 | 13 | ni obvezen
OPOP | BIOPEL 60 | 63.5 | 90.6 | 184 | 12 | 45 | 20 | ni obvezen
OPOP | BIOPEL 80 | 84.44 | 90.2 | 189 | 16 | 76 | 28 | ni obvezen
OPOP | BIOPEL 100 | 107.1 | 90.9 | 52 | 14 | 334 | 36 | ni obvezen
OPOP | BIOPEL 150 | 154.5 | 93.2 | 24 | 16 | 321 | 28 | ni obvezen
OPOP | BIOPEL 200 | 201.4 | 95.5 | 11 | 19 | 267 | 20 | ni obvezen
PALAZZETTI | CT PRO 24T | 20 | 94.57 | 168.1 | 12 | 184.9 | 88.7 | 400
PALAZZETTI | CT PRO 28T | 25 | 93.9 | 158.9 | 14.5 | 184.9 | 88.7 | 500
PALAZZETTI | CT PRO 35T | 32 | 93.08 | 145.8 | 18.2 | 299.7 | 52.8 | 640
PALAZZETTI | TERMOEASY 18 | 15 | 94.46 | 74.8 | 8.7 | 131.8 | 12 | ni obvezen
PALAZZETTI | TERMOEASY 24 | 21.9 | 90.72 | 103.1 | 13.4 | 131.8 | 12 | ni obvezen
PERHOFER | PK-V15 | 14.9 | 91.9 | 14 | 5 | 132 |  | 298
PERHOFER | PK-V30 | 30 | 92.3 | 3 | 7 | 61 | 3 | ni obvezen
PETRIČ | PP 27 A | 26.9 | 90.8 | 24 | 10 | 296 | 20 | ni obvezen | gregor.petric@petric.si
PETRIČ | K11(PP 27 A) | 33 | 92.5 | 52 | 19.2 | 251 | 51.7 | 660
PUROS | BIOMAX 22 | 20 | 94.57 | 168.15 | 12 | 184.9 | 88.7 | 400 | ervin.cigon@jadran.si
PUROS | BIOMAX 27 | 25 | 93.9 | 158.9 | 14.5 | 184.9 | 88.7 | 500
PUROS | BIOMAX 35 | 32 | 93.08 | 145.8 | 18.2 | 299.7 | 52.8 | 640
RADIJATOR INŽENJERING | BIOLUX UNI 20 | 19.75 | 90.2 | 64.8 | 12.8 | 115.2 | 14.2 | ni obvezen | zlatko.uranic@zmaj-hs.com
RADIJATOR INŽENJERING | BIOMAX 23.1 | 23.82 | 92.2 | 154.8 | 20.39 | 299.6 | 29.65 | ni obvezen
RADIJATOR INŽENJERING | BIOMAX 35 | 30 | 92.08 | 237.09 | 16.27 | 289.45 | 26.13 | ni obvezen
RADIJATOR INŽENJERING | COMPACT 20.1 | 22 | 90.24 | 75.64 | 11.67 | 99.05 | 13.07 | ni obvezen
RADIJATOR INŽENJERING | ECO COMFORT 25 | 25.26 | 92 | 65.2 | 13.1 | 113.7 | 13.9 | ni obvezen
RADIJATOR INŽENJERING | COMPACT 25 | 22.51 | 90.25 | 75.12 | 12.39 | 100.52 | 13.92 | ni obvezen
SCHMITT | ANFIBIO 20 | 20 | 90.4 | 24 | 22 | 26 | 20 | ni obvezen
SCHMITT | ANFIBIO 25 | 25 | 90.4 | 24 | 22 | 26 | 20 | ni obvezen
SCHMITT | ANFIBIO 30 | 30 | 90.4 | 24 | 22 | 26 | 22 | ni obvezen
SCHMITT | ANFIBIO 35 | 35 | 91.2 | 53 | 11 | 103 | 14 | ni obvezen
SCHMITT | ANFIBIO 40 | 40 | 90.6 | 26 | 13 | 21 | 12 | ni obvezen
SCHMITT | PELLO 20 | 20 | 90.9 | 38 | 26 | 19 | 8 | ni obvezen
SCHMITT | PELLO 30 | 30 | 90.9 | 38 | 26 | 19 | 8 | ni obvezen
SCHMITT | PELLO 50 | 50 | 91.2 | 47 | 22 | 22 | 13 | ni obvezen
SELTRON | PKO25B75 | 27 | 90.2 | 91.3 | 15.3 | 176.3 | 27.6 | ni obvezen
SELTRON | PKO25B135 | 27 | 90.2 | 91.3 | 15.3 | 176.3 | 27.6 | ni obvezen
SOLARFOCUS | OCTOPLUS 10 | 9.9 | 94 | 70 | 16 | 165 | 15 | ni obvezen
SOLARFOCUS | OCTOPLUS 15 | 14.9 | 92.5 | 40 | 19 | 43 | 18 | ni obvezen
SOLARFOCUS | PELLETTOP 15 | 14.9 | 94.6 | 29 | 17 | 86 | 11 | ni obvezen
SOLARFOCUS | PELLETTOP 25 | 25 | 94.6 | 6 | 19 | 128 | 17 | ni obvezen
SOLARFOCUS | PELLETTOP 35 | 35 | 94.7 | 10 | 20 | 48 | 17 | ni obvezen
SOLARFOCUS | PELLETTOP 45 | 44.9 | 94.6 | 12 | 28 | 62 | 24 | ni obvezen
SOLARFOCUS | PELLETTOP 49 | 49 | 94.5 | 8.5 | 20 | 38.5 | 18 | ni obvezen
SOLARFOCUS | PELLETTOP 70 | 70 | 94.3 | 7 | 20 | 29 | 19 | ni obvezen
STROJ | SOPTTE 10 - 40 - 550 s peletnim gorilnikom STROJ - 9/29 | 27.2 | 91.6 | 178 | 47 |  |  | VTZ 550 l že vgrajen
TERMOMONT | TOBY 30 | 31.7 | 90.01 | 302.8 | 17.7 | 308.28 | 26.9 | ni obvezen
THERMOFLUX | PELLING 25 ECO | 25 | 91.3 | 68 | 10 | 139 | 19 | ni obvezen | borut.medved@eso.si
THERMOFLUX | PELLING 35 ECO | 35 | 91.35 | 61 | 10 | 226.5 | 18 | ni obvezen
THERMOFLUX | PELLING 50 ECO | 47 | 91.4 | 54 | 10 | 314 | 17 | ni obvezen
THERMOROSSI | COMPACT S32 EVO | 30 | 93 | 66 | 12.8 | 277 | 19 | ni obvezen
VALHER | DKP 20 | 20 | 90.4 | 24 | 22 | 26 | 20 | ni obvezen
VALHER | DKP 25 | 25 | 90.4 | 24 | 22 | 26 | 20 | ni obvezen
VALHER | DKP 30 | 30 | 90.4 | 24 | 22 | 26 | 22 | ni obvezen
VALHER | DKP 35 | 35 | 91.2 | 53 | 11 | 103 | 14 | ni obvezen
VALHER | DKP 40 | 40 | 90.6 | 26 | 13 | 21 | 12 | ni obvezen
VALHER | PK 20 | 20 | 90.9 | 38 | 26 | 19 | 8 | ni obvezen
VALHER | PK 30 | 30 | 90.9 | 38 | 26 | 19 | 8 | ni obvezen
VALHER | PK 50 | 50 | 91.2 | 47 | 22 | 22 | 13 | ni obvezen
VALHER | STP 25-30 | 28 | 90.2 | 198.4 | 14.8 | 101.4 | 17.3 | ni obvezen
VALTIS | PELETKA 25 | 25 | 92 | 34.2 | 23.6 | 139.1 | 21 | ni obvezen
VALTIS | PELETKA 25 CS | 26.47 | 92 | 228 | 34.4 | 280 | 21 | ni obvezen
VALTIS | PELLSON X2 CC | 24.73 | 91.88 | 4 | 9.7 | 228 | 18.1 | ni obvezen
VALTIS | PELLSON X3 CC | 34.5 | 93.81 | 87 | 14.8 | 199 | 28.3 | ni obvezen
VALTIS | PELLSON X3S | 28.5 | 92.4 | 77 | 19 | 210 | 26 | ni obvezen
VIADRUS | VIADRUS A0C-A16P | 16 | 90 | 108 | 24 | 270 | 21 | ni obvezen
VIADRUS | VIADRUS A0C-A20P | 20 | 90.5 | 102 | 22 | 154 | 27 | ni obvezen
VIADRUS | VIADRUS A0C-A28P | 28 | 90.4 | 26 | 23 | 113 | 25 | ni obvezen
VIESSMANN | VITOLIGNO 300-C 18 | 18 | 94.7 | 26 | 8 | 82 | 19 | ni obvezen
VIESSMANN | VITOLIGNO 300-C 24 | 24 | 94.8 | 2 | 5 | 82 | 19 | ni obvezen
VIESSMANN | VITOLIGNO 300-C 32 | 32 | 94.9 | 7 | 10 | 83 | 19 | ni obvezen
VIESSMANN | VITOLIGNO 300-C 40 | 40 | 95 | 13 | 17 | 84 | 20 | ni obvezen
VIESSMANN | VITOLIGNO 300-C 48 | 48 | 95.1 | 16 | 20 | 85 | 20 | ni obvezen
VIESSMANN | VITOLIGNO 300-C (60 kW) | 60 | 93.3 | 2 | 6 | 29 | 4 | ni obvezen
VIESSMANN | VITOLIGNO 300-C (70 kW) | 70 | 94.4 | 19 | 14 | 29 | 4 | ni obvezen
VIESSMANN | VITOLIGNO 300-C (80 kW) | 80 | 95.6 | 8 | 8 | 54 | 5 | ni obvezen
VIESSMANN | VITOLIGNO 300-C (99 kW) | 99 | 96 | 8 | 9 | 54 | 5 | ni obvezen
VIESSMANN | VITOLIGNO 300-C (101 kW) | 101 | 96 | 8 | 9 | 54 | 5 | ni obvezen
VIESSMANN | VITOLIGNO 300-H (50 kW) | 50 | 93 | 3 | 14 | 9 | 2 | ni obvezen
VIESSMANN | VITOLIGNO 300-H (60 kW) | 60 | 94.4 | 16 | 13 | 9 | 2 | ni obvezen
VIESSMANN | VITOLIGNO 300-H (80 kW) | 80 | 94.3 | 18 | 10 | 41 | 12 | ni obvezen
VIESSMANN | VITOLIGNO 300-H (99 kW) | 99 | 94.2 | 3 | 12 | 41 | 12 | ni obvezen
VIESSMANN | VITOLIGNO 300-H (101 kW) | 101 | 94.2 | 3 | 12 | 41 | 12 | ni obvezen
VIESSMANN | VITOLIGNO 300-P-12 | 12 | 93.9 | 15 | 18 | 75 | 20 | ni obvezen
VIESSMANN | VITOLIGNO 300-P-18 | 18 | 94.3 | 21 | 17.5 | 55.5 | 18.5 | ni obvezen
VIESSMANN | VITOLIGNO 300-P-24 | 24 | 94.7 | 27 | 17 | 36 | 17 | ni obvezen
VIESSMANN | VITOLIGNO 300-P-32 | 32 | 94.3 | 25.5 | 21 | 42 | 27 | ni obvezen
VIESSMANN | VITOLIGNO 300-P-40 | 40 | 94.3 | 25.5 | 21 | 42 | 27 | ni obvezen
VIESSMANN | VITOLIGNO 300-P-48 | 48 | 93.9 | 24 | 25 | 48 | 37 | ni obvezen
WINDHAGER | BIOWIN 100 | 9.9 | 93.2 | 43 | 9 | 138 | 20 | ni obvezen
WINDHAGER | BIOWIN 102 | 9.9 | 94.4 | 39 | 9 | 147 | 14 | ni obvezen
WINDHAGER | BIOWIN 150 | 15 | 92.7 | 15 | 10 | 141 | 17 | ni obvezen
WINDHAGER | BIOWIN 152 | 15 | 93.8 | 25 | 12 | 125 | 9 | ni obvezen
WINDHAGER | BIOWIN 210 | 21 | 92.8 | 30 | 6 | 138.5 | 18 | ni obvezen
WINDHAGER | BIOWIN 212 | 21 | 93.85 | 29.5 | 11.5 | 90 | 8.5 | ni obvezen
WINDHAGER | BIOWIN 260 | 25.9 | 92.9 | 45 | 8 | 136 | 19 | ni obvezen
WINDHAGER | BIOWIN 262 | 25.9 | 93.9 | 34 | 11 | 55 | 8 | ni obvezen
WINDHAGER | BIOWIN 332 | 32.5 | 94.8 | 16 | 9 | 19 | 11 | ni obvezen
WINDHAGER | BIOWIN XL 350 | 35 | 91.2 | 28 | 12 | 67 | 10 | ni obvezen
WINDHAGER | BIOWIN XL 450 | 45 | 90.6 | 29.5 | 12 | 85 | 11 | ni obvezen
WINDHAGER | BIOWIN XL 600 | 60 | 90.1 | 31 | 12 | 103 | 12 | ni obvezen
WINDHAGER | VARIOWIN 120 (Exklusiv, Exklusiv-S, Direkt) | 12 | 91.4 | 33 | 11 | 169 | 11 | ni obvezen
WINDHAGER | VARIOWIN 60 (Exklusiv, Exklusiv-S, Direkt) | 6 | 90.4 | 28 | 14 | 153 | 22 | ni obvezen
WINDHAGER | PUROWIN (24 kW) | 24 | 94.9 | 8 | 1 | 21 | 1 | ni obvezen
WINDHAGER | PUROWIN (30 kW) | 30 | 94.2 | 5 | 1 | 11 | 1 | ni obvezen
WINDHAGER | PUROWIN (40 kW) | 40 | 94.3 | 4 | 1 | 10 | 1 | ni obvezen
WINDHAGER | PUROWIN (49 kW) | 49 | 94.4 | 3.7 | 1.6 | 9.7 | 1.6 | ni obvezen
WINDHAGER | PUROWIN (60 kW) | 60 | 94.6 | 3 | 2 | 9 | 7 | ni obvezen

## KOMBINIRANI
KURILNE NAPRAVE ZA CENTRALNO OGREVANJE STANOVANJSKE STAVBE NA LESNO BIOMASO
KOMBINIRANA KURJAVA
POLENA / PELETI
Seznam kurilnih naprav za centralno ogrevanje stanovanjske stavbe na lesno biomaso s kombinirano kurjavo (polena/peleti) skladno s pogoji javnega poziva na podlagi toplotno-tehničnih karakteristik navedenih v merilnem poročilu testirano po standardu SIST EN 303-5 (emisije določene pri normni temperaturi 273 K in tlaku 101,3 kPa ter računski vsebnosti kisika 13 % v suhih dimnih plinih): - izkoristek kurilne naprave pri nazivni toplotni moči mora biti večji ali enak 90 %; - vrednost emisij prašnih delcev mora biti manjša od 40 mg/m³; - vrednost emisij ogljikovega monoksida (CO) pa manjša od 400 mg/m³; - obvezno vgrajena lambda sonda.
Kurilne naprave s kombinirano kurjavo morajo imeti prigrajen vodni toplotni zbiralnik s prostornino najmanj 12 litrov na liter polnilnega prostora z gorivom (polena), vodni toplotni zbiralnik pa mora imeti tudi prostorino najmanj 55 litrov na kW nazivne toplotne moči kurilne naprave (polena).
|  | PELETI | [5 empty] | POLENA
|  |  | NAZIVNA TOPLOTNA MOČ |  |  | ZMANJŠANA TOPLOTNA MOČ
PROIZVAJALEC | MODEL | NAZIVNA TOPLOTNA MOČ [kW] | IZKORISTEK [%] | EMISIJA CO [mg/m³] | EMISIJA PRAŠNIH DELCEV [mg/m³] | EMISIJA CO [mg/m³] | EMISIJA PRAŠNIH DELCEV [mg/m³] | NAZIVNA TOPLOTNA MOČ [kW] | IZKORISTEK [%] | EMISIJA CO [mg/m³] | EMISIJA PRAŠNIH DELCEV [mg/m³] | VELIKOST POLNILNEGA PROSTORA ZA GORIVO [l] | VELIKOST VODNEGA TOPLOTNEGA ZBIRALNIKA [l]
ATMOS | DC 25 GSP | 20 | 90.2 | 180 | 18 | 173 | 19 | 25 | 90.5 | 98 | 11 | 100 | 1375 | 1375 | 1200
ATMOS | DC 30 GSP | 20 | 90.2 | 180 | 18 | 173 | 19 | 30 | 90.8 | 73 | 11 | 140 | 1680 | 1650 | 1680
ATTACK | ATTACK WOOD&PELLET 25 | 30 | 90.4 | 126 | 11 | 70 | 3 | 25 | 90.5 | 110 | 8 | 160 | 1920 | 1375 | 1920
CENTROMETAL | BIOTEC PLUS 25 | 25 | 91 | 63 | 13 | 61 | 4 | 25 | 92.9 | 169 | 11 | 90 | 1375 | 1375 | 1080
CENTROMETAL | BIOTEC PLUS 29 | 29 | 90.8 | 61.5 | 13 | 71.5 | 5 | 29 | 93.05 | 127 | 9.5 | 144 | 1728 | 1595 | 1728
CENTROMETAL | BIOTEC PLUS 31 | 31 | 90.8 | 61.5 | 13 | 71.5 | 5 | 31 | 93.05 | 127 | 9.5 | 144 | 1728 | 1705 | 1728
CENTROMETAL | BIOTEC PLUS 35 | 35 | 90.8 | 61.5 | 13 | 71.5 | 5 | 35 | 93.05 | 127 | 9.5 | 144 | 1925 | 1925 | 1728
CENTROMETAL | BIOTEC PLUS 45 | 45 | 90.6 | 60 | 13 | 82 | 6 | 45 | 93.2 | 85 | 8 | 176 | 2475 | 2475 | 2112
ETA | TWIN 20 | 20 | 92 | 4 | 11 | 17 | 6 | 20 | 92.9 | 229 | 15 | 150 | 1800 | 1100 | 1800
ETA | TWIN 26 | 26 | 91.5 | 10 | 11 | 13 | 5 | 30 | 93.4 | 165 | 19 | 150 | 1800 | 1650 | 1800
ETA | SH40 TWIN 40 | 40 | 91 | 6 | 10 | 18 | 10 | 40 | 92.4 | 105.5 | 17 | 223 | 2676 | 2200 | 2676
ETA | SH50 TWIN 50 | 49.9 | 90.7 | 3 | 9 | 21 | 14 | 50 | 92.4 | 105.5 | 17 | 223 | 2750 | 2750 | 2676
ETA | SH60 TWIN 50 | 49.9 | 90.7 | 3 | 9 | 21 | 14 | 60 | 91.3 | 46 | 15 | 223 | 3300 | 3300 | 2676
FRÖLING | SP DUAL 15 | 15.6 | 93.6 | 8 | 16 | 55 | 20 | 15.6 | 92.6 | 50 | 25 | 145 | 1740 | 858 | 1740
FRÖLING | SP DUAL 22 | 22 | 93.5 | 7 | 19 | 55 | 20 | 22 | 92 | 34 | 31 | 145 | 1740 | 1210 | 1740
FRÖLING | SP DUAL 28 | 25 | 93.4 | 6 | 20 | 55 | 20 | 25 | 92 | 34 | 31 | 145 | 1740 | 1375 | 1740
FRÖLING | SP DUAL 34 | 34 | 94.3 | 12 | 18 | 19 | 10 | 34 | 91 | 109 | 29 | 190 | 2280 | 1870 | 2280
FRÖLING | SP DUAL 40 | 38 | 94.3 | 12 | 18 | 19 | 10 | 40 | 90.9 | 79 | 21 | 190 | 2280 | 2200 | 2280
HERZ | PELLETFIRE 20/20 | 20 | 92.9 | 24 | 13 | 30 | 8 | 20 | 92.3 | 33 | 10 | 150 | 1800 | 1100 | 1800
HERZ | PELLETFIRE 30/30 | 30 | 92.6 | 25 | 14 | 30 | 8 | 30 | 90.4 | 36 | 12 | 150 | 1800 | 1650 | 1800
HERZ | PELLETFIRE 40/30 | 30 | 92.6 | 25 | 14 | 30 | 8 | 40 | 90.2 | 41 | 14 | 150 | 2200 | 2200 | 1800
KWB | COMBIFIRE CF1.5 18 | 22 | 93 | 17 | 14 | 50 | 13 | 18.3 | 93.4 | 42 | 10 | 160 | 1920 | 1006.5 | 1920
KWB | COMBIFIRE CF1.5 28 | 30 | 92 | 18 | 13 | 26 | 14 | 28.6 | 92.4 | 47 | 15 | 160 | 1920 | 1573 | 1920
KWB | COMBIFIRE CF1.5 32 | 30 | 92 | 18 | 13 | 25 | 14 | 31.9 | 92.4 | 39 | 15 | 160 | 1920 | 1754.5 | 1920
KWB | COMBIFIRE CF1.5 38 | 35 | 96.6 | 18 | 13 | 14 | 14 | 38 | 91.8 | 23 | 15 | 160 | 2090 | 2090 | 1920
KWB | COMBIFIRE CF2 18 | 22 | 93 | 17 | 14 | 50 | 13 | 18.3 | 93.4 | 42 | 10 | 185 | 2220 | 1006.5 | 2220
KWB | COMBIFIRE CF2 28 | 30 | 92 | 18 | 13 | 26 | 14 | 28.6 | 92.4 | 47 | 15 | 185 | 2220 | 1573 | 2220
KWB | COMBIFIRE CF2 32 | 30 | 92 | 18 | 13 | 25 | 14 | 31.9 | 92.4 | 39 | 15 | 185 | 2220 | 1754.5 | 2220
PERHOFER | KOMBI V25 | 32 | 93.8 | 8 | 12 | 16 | 12 | 28 | 92.8 | 185 | 12 | 145 | 1740 | 1540 | 1740
SOLARFOCUS | THERMINATOR II - 22 | 22 | 93.5 | 32 | 18 | 196 | 17 | 27 | 92.4 | 248 | 15 | 145 | 1740 | 1485 | 1740
SOLARFOCUS | THERMINATOR II - 40 | 40 | 94.3 | 12 | 20 | 131 | 18 | 40 | 93.8 | 70 | 20 | 186 | 2232 | 2200 | 2232
SHT | THERMODUAL TDA 25/33cm | 25 | 91.7 | 63 | 13 | 106 | 8 | 29 | 90.6 | 186.5 | 13.5 | 130 | 1595 | 1595 | 1560 | info@agni.si
SHT | THERMODUAL TDA 25/50cm | 25 | 91.7 | 63 | 13 | 106 | 8 | 25 | 90.5 | 154 | 12 | 175 | 2100 | 1375 | 2100
SHT | THERMODUAL TDA 30/50cm | 30 | 91.05 | 56 | 14 | 101 | 10 | 30 | 90.35 | 143.5 | 14 | 175 | 2100 | 1650 | 2100
SHT | THERMODUAL TDA 35/50cm | 35 | 91.05 | 56 | 14 | 101 | 10 | 35 | 90.35 | 143.5 | 14 | 175 | 2100 | 1925 | 2100
SHT | THERMODUAL TDA 40/50cm | 38 | 90.6 | 49 | 15 | 186 | 11 | 40 | 90.05 | 132.5 | 15 | 175 | 2200 | 2200 | 2100
VIMAR | VIGAS 18 DPA | 18 | 91.87 | 184.1 | 27.2 | 274.5 | 10.7 | 25 | 91.57 | 213 | 19.8 | 105 | 1375 | 1375 | 1260
VIMAR | VIGAS 26 DPA | 26 | 92.83 | 219 | 19 | 385 | 21 | 36 | 91.4 | 225 | 14.4 | 160 | 1980 | 1980 | 1920
VALHER | UPX-3P | 29 | 93.2 | 45.8 | 16.8 | 90.3 | 21.8 | 27 | 91.3 | 88.4 | 16.8 | 125 | 1500 | 1485 | 1500

## SEKANCI
KURILNE NAPRAVE ZA CENTRALNO OGREVANJE STANOVANJSKE STAVBE NA LESNO BIOMASO
AVTOMATSKO POLNJENJE GORIVA
SEKANCI
Seznam kurilnih naprav za centralno ogrevanje stanovanjske stavbe na lesno biomaso na sekance skladno s pogoji javnega poziva na podlagi toplotno-tehničnih karakteristik navedenih v merilnem poročilu testirano po standardu SIST EN 303-5 (emisije določene pri normni temperaturi 273 K in tlaku 101,3 kPa ter računski vsebnosti kisika 13 % v suhih dimnih plinih): - izkoristek kurilne naprave pri nazivni toplotni moči mora biti večji ali enak 90 %; - vrednost emisij prašnih delcev mora biti manjša od 40 mg/m³; - vrednost emisij ogljikovega monoksida (CO) pa manjša od 400 mg/m³.
Kurilne naprave na sekance morajo imeti prigrajen vodni toplotni zbiralnik s prostornino najmanj 20 litrov na kW nazivne toplotne moči naprave. Vodnega toplotnega zbiralnika ni potrebno prigraditi napravi takrat, ko kurilna naprava dosega vrednosti emisij snovi v zrak skladno z zahtevami javnega poziva tudi pri najmanjši nastavljivi moči kurilne naprave (nižja ali enaka 30 % nazivne moči), določene po standardu SIST EN 303-5.
|  |  | NAZIVNA TOPLOTNA MOČ |  |  | ZMANJŠANA TOPLOTNA MOČ
PROIZVAJALEC | MODEL | NAZIVNA TOPLOTNA MOČ [kW] | IZKORISTEK [%] | EMISIJA CO [mg/m³] | EMISIJA PRAŠNIH DELCEV [mg/m³] | EMISIJA CO [mg/m³] | EMISIJA PRAŠNIH DELCEV [mg/m³] | VELIKOST VODNEGA TOPLOTNEGA ZBIRALNIKA [l]
ETA | HACK 130 | 133 | 92.7 | 26 | 20 | 11 | 10 | ni obvezen
ETA | HACK 200 | 195 | 92.3 | 13 | 15 | 6 | 7 | ni obvezen
ETA | eHACK 20 | 20 | 94 | 21 | 13 | 93 | 5 | ni obvezen
ETA | eHACK 25 | 25.4 | 94.6 | 67 | 5 | 49 | 6 | ni obvezen
ETA | eHACK 32 | 32 | 94.6 | 51 | 6 | 49 | 6 | ni obvezen
ETA | eHACK 45 | 45 | 94.7 | 19 | 7 | 49 | 6 | ni obvezen
ETA | eHACK 70 EP | 69.9 | 91.9 | 44 | 1 | 56 | 1 | ni obvezen
ETA | eHACK 80 | 79.9 | 94.6 | 7 | 11 | 21 | 8 | ni obvezen
ETIKS | BIOMATIK 25 S | 25 | 90.1 | 101 | 28 | 289 | 28 | ni obvezen
ETIKS | BIOMATIK 35 S | 35 | 90.1 | 72 | 19 | 181 | 22 | ni obvezen
ETIKS | BIOMATIK 50 S | 50 | 90.1 | 42 | 17 | 65 | 15 | ni obvezen
ETIKS | BIOMATIK 75 S | 75 | 90.1 | 46 | 16 | 37 | 14 | ni obvezen
ETIKS | BIOMATIK 100 S | 100 | 90.2 | 27 | 16 | 149 | 17 | ni obvezen
FRÖLING | T4 24 | 24 | 92.3 | 13 | 19 | 40 |  | 480
FRÖLING | T4 30 | 30 | 91 | 52 | 19 | 40 |  | 600
FRÖLING | T4 40 | 40 | 92.1 | 36 | 17 | 50 |  | 800
FRÖLING | T4 50 | 50 | 93.1 | 20 | 15 | 60 | 11 | ni obvezen
FRÖLING | T4 60 | 60 | 93.1 | 18 | 15.8 | 48.8 | 11.6 | ni obvezen
FRÖLING | T4 75 | 75 | 93.9 | 9 | 16.5 | 16 | 12.5 | ni obvezen
FRÖLING | T4 90 | 90 | 93.4 | 8 | 17.75 | 12 | 13.25 | ni obvezen
FRÖLING | T4 100 | 100 | 92.9 | 10 | 19 | 8 | 14 | ni obvezen
FRÖLING | T4 110 | 110 | 92.9 | 10 | 19 | 8 | 14 | ni obvezen
FRÖLING | TX 150 | 150 | 92.1 | 6 | 34 | 52 | 22 | ni obvezen
FRÖLING | TX 200 | 199 | 92.9 | 8 | 29 | 48 | 25 | ni obvezen
FRÖLING | TX 250 | 250 | 93.7 | 10 | 25 | 44 | 28 | ni obvezen
FRÖLING | T4E-200 | 200 | 92 | 23 | 10 | 15 | 15 | ni obvezen
FRÖLING | T4E-250 | 250 | 92 | 8 | 14 | 15 | 15 | ni obvezen
GUNTAMATIC | POWERCHIP 20/30 | 30 | 91.7 | 11 | 13 | 76 | 17 | ni obvezen
GUNTAMATIC | POWERCHIP 40/50 | 48 | 92.5 | 15 | 31 | 355 | 57 | 960
HDG | HDG COMPACT 25 | 25 | 93.2 | 62 | 17 | 174 | 39 | ni obvezen
HDG | HDG COMPACT 35 | 35 | 93.2 | 62 | 17 | 174 | 39 | ni obvezen
HDG | HDG COMPACT 50 | 50 | 91.7 | 105 | 15 | 168 | 29 | ni obvezen
HDG | HDG COMPACT 80 | 80 | 92.2 | 12 | 19 | 236 | 31 | ni obvezen
HDG | HDG COMPACT 100 | 100 | 91.4 | 11 | 27 | 88 | 34 | ni obvezen
HARGASSNER | ECO-HK 20 | 20 | 93.9 | 12 | 4 | 109 | 5 | ni obvezen
HARGASSNER | ECO-HK 30 | 30 | 94.4 | 10 | 6 | 91 | 11 | ni obvezen
HARGASSNER | ECO-HK 35 | 35 | 94.6 | 8 | 6 | 81 | 14 | ni obvezen
HARGASSNER | ECO-HK 40 | 40 | 94.8 | 7 | 7 | 73 | 17 | ni obvezen
HARGASSNER | ECO-HK 50 | 50 | 95.3 | 5.5 | 8.5 | 73 | 17 | ni obvezen
HARGASSNER | ECO-HK 60 | 60 | 95.8 | 4 | 10 | 73 | 17 | ni obvezen
HEIZOMAT | HSK-RA 30 | 36.5 | 90.4 | 45 | 30 | 544 | 27 | 730
HEIZOMAT | HSK-RA 50 | 50 | 90.35 | 53 | 22 | 395 | 21.5 | ni obvezen
HEIZOMAT | HSK-RA 60 | 60 | 90.3 | 61 | 14 | 246 | 16 | ni obvezen
HERZ | FIREMATIC 60 | 65 | 93 | 139 | 37 | 99 | 9 | ni obvezen
HERZ | FIREMATIC 80 | 80 | 94 | 30 | 35 | 160 | 24 | ni obvezen
HERZ | FIREMATIC 100 | 99 | 92.5 | 18 | 19 | 40 | 15 | ni obvezen
HERZ | FIREMATIC 101 | 101 | 92.5 | 18 | 19 | 40 | 15 | ni obvezen
HERZ | FIREMATIC 130 | 130 | 90.9 | 5 | 19 | 58 | 14 | ni obvezen
HERZ | FIREMATIC 149 | 149 | 90.9 | 5 | 19 | 58 | 14 | ni obvezen
HERZ | FIREMATIC 151 | 155 | 91.5 | 5 | 22 | 58 | 14 | ni obvezen
HERZ | FIREMATIC 180 | 180 | 93 | 4 | 26 | 103 | 39 | ni obvezen
HERZ | FIREMATIC 199 | 199 | 92.3 | 7 | 34 | 103 | 39 | ni obvezen
HERZ | FIREMATIC 201 | 201 | 92.3 | 7 | 37 | 103 | 39 | ni obvezen
HERZ | FIREMATIC 249 | 249 | 92.8 | 5 | 23 | 91 | 19 | ni obvezen
HERZ | FIREMATIC 251 | 251 | 92.8 | 5 | 23 | 91 | 19 | ni obvezen
HERZ | FIREMATIC 299 | 299 | 91.3 | 6 | 25 | 91 | 19 | ni obvezen
HERZ | FIREMATIC 301 | 301 | 91.3 | 6 | 25 | 91 | 19 | ni obvezen
KWB | MULTIFIRE 20 | 20 | 93 | 16 | 15 | 102 | 11 | ni obvezen
KWB | MULTIFIRE 30 | 30 | 93.7 | 12 | 16 | 83 | 12 | ni obvezen
KWB | MULTIFIRE 30 | 32.5 | 93.8 | 10 | 16 | 78 | 12 | ni obvezen
KWB | MULTIFIRE 40 | 40 | 94.3 | 7 | 17 | 63 | 13 | ni obvezen
KWB | MULTIFIRE 45 | 45 | 94.3 | 7 | 17 | 58 | 13 | ni obvezen
KWB | MULTIFIRE 50 | 49.5 | 94.3 | 7 | 18 | 54 | 13 | ni obvezen
KWB | MULTIFIRE 60 | 60 | 94.3 | 7 | 19 | 44 | 13 | ni obvezen
KWB | MULTIFIRE 65 | 65 | 94.2 | 7 | 19 | 39 | 13 | ni obvezen
KWB | MULTIFIRE 70 | 69.5 | 94.2 | 7 | 19 | 34 | 13 | ni obvezen
KWB | MULTIFIRE 80 | 80 | 94.2 | 7 | 20 | 24 | 13 | ni obvezen
KWB | MULTIFIRE 100 | 99 | 94.3 | 7 | 20 | 22 | 14 | ni obvezen
KWB | MULTIFIRE 100 | 100 | 94.3 | 7 | 20 | 22 | 14 | ni obvezen
KWB | MULTIFIRE 100 | 101 | 94.3 | 7 | 20 | 21 | 14 | ni obvezen
KWB | MULTIFIRE 108 | 108 | 94.3 | 7 | 19 | 21 | 14 | ni obvezen
KWB | MULTIFIRE 120 | 120 | 94.4 | 7 | 19 | 19 | 14 | ni obvezen
KWB | POWERFIRE TDS 150 | 150 | 90.4 | 16 | 28 | 34 | 8 | ni obvezen
KWB | POWERFIRE TDS 240 | 239 | 92.7 | 32 | 36 | 48 | 19 | ni obvezen
KWB | POWERFIRE TDS 300 | 278.1 | 92.9 | 55 | 33 | 48 | 19 | ni obvezen
SOLARFOCUS | THERMINATOR II - 40 | 40 | 93.2 | 43 | 18 | 204 | 18 | ni obvezen
SOLARFOCUS | THERMINATOR II - 49 | 49 | 93.3 | 85 | 44 | 39 | 9 | ni obvezen
SOLARFOCUS | THERMINATOR II - 60 | 59 | 93.3 | 85 | 44 | 39 | 9 | ni obvezen
VIESSMANN | VITOLIGNO 300-H (50 kW) | 50 | 93.1 | 17 | 11 | 122 | 8 | ni obvezen
VIESSMANN | VITOLIGNO 300-H (60 kW) | 60 | 92.4 | 23 | 8 | 122 | 8 | ni obvezen
VIESSMANN | VITOLIGNO 300-H (80 kW) | 80 | 94.9 | 5 | 10 | 24 | 12 | ni obvezen
VIESSMANN | VITOLIGNO 300-H (99 kW) | 99 | 94.1 | 10 | 13 | 24 | 12 | ni obvezen
VIESSMANN | VITOLIGNO 300-H (101 kW) | 101 | 94.1 | 10 | 13 | 24 | 12 | ni obvezen
WINDHAGER | PUROWIN (24 kW) | 24 | 93.5 | 2 | 1 | 16 | 1 | ni obvezen
WINDHAGER | PUROWIN (30 kW) | 30 | 93.4 | 6 | 1 | 15 | 1 | ni obvezen
WINDHAGER | PUROWIN (40 kW) | 40 | 93.8 | 5 | 1 | 11 | 1 | ni obvezen
WINDHAGER | PUROWIN (49 kW) | 49 | 94.2 | 4 | 1 | 9 | 1 | ni obvezen
WINDHAGER | PUROWIN (60 kW) | 60 | 94.7 | 2 | 1 | 6 | 2 | ni obvezen

## KAMINI
KURILNE NAPRAVE ZA CENTRALNO OGREVANJE STANOVANJSKE STAVBE NA LESNO BIOMASO
PELETNE PEČI Z VODNIM TOPLOTNIM PRENOSNIKOM (KAMINI)
Seznam kurilnih naprav za centralno ogrevanje stanovanjske stavbe na lesno biomaso - peletne peči z vodnim toplotnim prenosnikom (kamini) skladno s pogoji javnega poziva na podlagi toplotno-tehničnih karakteristik navedenih v merilnem poročilu testirano po standardu SIST EN 14785 določenih pri nazivni toplotni moči (emisije določene pri normni temperaturi 273 K in tlaku 101,3 kPa ter računski vsebnosti kisika 13 % v suhih dimnih plinih): - izkoristek kurilne naprave pri nazivni toplotni moči mora biti večji ali enak 90 %; - vrednost emisij prašnih delcev mora biti manjša od 20 mg/m³; - vrednost emisij ogljikovega monoksida (CO) pa manjša od 250 mg/m³.
PROIZVAJALEC | MODEL | NAZIVNA TOPLOTNA MOČ [kW] | IZKORISTEK [%] | EMISIJA CO [mg/m³] | EMISIJA PRAŠNIH DELCEV [mg/m³]
ALFA PLAM | COMMO 15 | 14.69 | 92.1 | 136 | 33
ALFA PLAM | COMMO 18 | 18.87 | 91.4 | 62 | 18.9
ALFA PLAM | DINO | 16.5 | 94 | 60 | 9
AMG S.p.A | CENTROPELET ZV14 | 13.84 | 93.54 | 230.74 | 16.78
AMG S.p.A | CENTROPELET ZV20 | 18.22 | 95.74 | 54.9 | 8.9
AMG S.p.A | CENTROPELET ZV24 | 21.96 | 94.98 | 55.9 | 8.5
AMG S.p.A | CENTROPELET ZV32 | 30.48 | 94.03 | 18.4 | 16.3
AMG S.p.A | CENTROPELET ZVB20 | 17.51 | 90.39 | 14 | 4.8
AMG S.p.A | CENTROPELET ZVB24 | 21.51 | 90.39 | 19.4 | 5.9
AMG S.p.A | CENTROPELET ZVB32 | 29.1 | 91.64 | 24 | 10.1
BIODOM | BIODOM H20 | 18.3 | 94 | 104 | 14
BIODOM | BIODOM H25 | 25.55 | 93.14 | 75 | 19.5
BPH BIOLOGIC | BIOLOGIC H20 | 18.3 | 94 | 104 | 14
BPH BIOLOGIC | BIOLOGIC H25 | 25.55 | 93.14 | 75 | 19.5
CADEL | AQUOS3 16 | 16.25 | 93.3 | 74.2 | 18.6
CADEL | AQUOS3 23 | 22.8 | 91.35 | 169.3 | 18.8
CALUX | DAFNE IDRO PLUS 20 KW | 18 | 91.5 | 228 | 19
CALUX | DAFNE IDRO STEEL 20 KW | 18 | 91.5 | 228 | 19 | IMQPRIMACONTROL
CALUX | FORMA IDRO 12 | 14.29 | 93.83 | 77 | 18.8 | TÜVRHEINLAND
CALUX | FORMA IDRO 15 | 15.41 | 93.75 | 93.6 | 19.9 | TÜVRHEINLAND
CAMINETTI MONTEGRAPPA | AQ 21 (ATOLLO, ISOLA) | 20.5 | 94.5 | 40 | 6
CAMINETTI MONTEGRAPPA | AQ 27 (ATOLLO, ISOLA) | 26.5 | 93 | 40 | 9
CAMINETTI MONTEGRAPPA | AQ 32 (ATOLLO, ISOLA) | 31.5 | 91.5 | 62 | 11
CAMINETTI MONTEGRAPPA | INSIDE W15 | 15 | 90.2 | 75 | 20
CAMINETTI MONTEGRAPPA | LW15 (LINEA XW, CLASSIC XW, DUAL XW, STEEL XW, ICONA XW, IRON XW, VIDEO XW, MONDE XW, TILE XW, ILE XW) | 15 | 90.2 | 75 | 20
COLA | TERMO BLITZ | 17.4 | 93.96 | 163.1 | 11.3 | TÜVRHEINLAND
COLA | TERMO ELLISSE | 17.4 | 93.96 | 163.1 | 11.3 | TÜVRHEINLAND
COLA | TERMO FOCUS HR (ACCIAIO, CERAMICA) | 17.4 | 93.96 | 163.1 | 11.3 | TÜVRHEINLAND
COLA | TERMO ORION (ACCIAIO, CERAMICA) | 12.5 | 95.24 | 154.7 | 13.5 | TÜVRHEINLAND
COLA | TERMO POWER | 23.52 | 93.64 | 62.6 | 10.8 | TÜVRHEINLAND
COLA | TERMO POWER 30 | 28.02 | 93.12 | 143.4 | 10.6 | TÜVRHEINLAND
COOLWEX | CPK-W 10-B | 10 | 91 | 198 | 19.8
COOLWEX | CPK-W 10-I | 10 | 91 | 198 | 19.8
COOLWEX | CPK-W 10-R | 10 | 91 | 198 | 19.8
COOLWEX | CPK-W 15-B | 18 | 91 | 210 | 18.8
COOLWEX | CPK-W 15-I | 18 | 91 | 210 | 18.8
COOLWEX | CPK-W 15-R | 18 | 91 | 210 | 18.8
COOLWEX | CPK-W 23-B | 23 | 92 | 202.6 | 18.6
COOLWEX | CPK-W 23-I | 23 | 92 | 202.6 | 18.6
COOLWEX | CPK-W 23-R | 23 | 92 | 202.6 | 18.6
CS THERMOS SRL | SILENZIO | 7.2 | 91 | 172 | 26.2
CS THERMOS SRL | LIBERA | 7.2 | 91 | 172 | 26.2
CS THERMOS SRL | MURANO 15 | 15.4 | 93.3 | 167 | 12.2
CS THERMOS SRL | MURANO 18 | 15.3 | 92.5 | 215 | 11.8
CS THERMOS SRL | TESI H2O | 13.12 | 91.9 | 138 | 25
CS THERMOS SRL | THELMA 90 | 6.6 | 91.38 | 146 | 26
CS THERMOS SRL | THELMA 120 | 9 | 90.26 | 154 | 21.2
CS THERMOS SRL | VENEXIA 15 | 15.4 | 93.3 | 167 | 12.2
CS THERMOS SRL | VENEXIA 18 | 17 | 92.5 | 215 | 11.8
CS THERMOS SRL | VENEXIA 21 | 20.1 | 93.4 | 155 | 19.9
CS THERMOS SRL | VENEXIA 25 | 22.9 | 93.3 | 196 | 23.9
EDILKAMIN | BIJOUX | 15 | 91.9 | 196 | 19 | ISTITUTO DI RICERCHE E COLLAUDI
EDILKAMIN | CAMEO | 15 | 91.9 | 196 | 19 | ISTITUTO DI RICERCHE E COLLAUDI
EDILKAMIN | DAISY | 22.1 | 91.3 | 190 | 20
EDILKAMIN | IDROCHIP | 11.52 | 90.12 | 163.1 | 16.2 | ISTITUTO DI RICERCHE E COLLAUDI
EDILKAMIN | IDROPELLBOX | 15.68 | 92.17 | 175.54 | 17.83 | ISTITUTO DI RICERCHE E COLLAUDI
EDILKAMIN | IDROPOINT | 11.52 | 90.12 | 163.1 | 16.2
EDILKAMIN | MEG | 25 | 94.51 | 182.2 | 6.9
EDILKAMIN | MEG PIU | 30.36 | 92.2 | 80.1 | 7.4
EDILKAMIN | MONTREAL | 24.03 | 93.3 | 143.44 | 15.27
EDILKAMIN | NAOMY | 15 | 91.9 | 196 | 19
EDILKAMIN | NELLY | 25 | 94.51 | 182.2 | 6.9
EDILKAMIN | NELLY PIU | 30.36 | 92.2 | 80.1 | 7.4
EDILKAMIN | QUEBEC | 24.03 | 93.3 | 143.44 | 15.27
EDILKAMIN | STRASS | 15 | 91.9 | 196 | 19
EDILKAMIN | TORONTO | 24.03 | 93.3 | 143.44 | 15.27
EDILKAMIN | TRESOR | 15 | 91.9 | 196 | 19
EDILKAMIN | IDROSALLY | 16.2 | 91.6 | 123 | 19.5
EDILKAMIN | IDROPOLIS | 16.2 | 91.6 | 123 | 19.5
EDILKAMIN | MITOIDRO | 16.2 | 91.6 | 123 | 19.5
EDILKAMIN | FUJI | 18 | 90 | 200 | 20
EDILKAMIN | URAL | 18 | 90 | 200 | 20
EDILKAMIN | ALPEN | 18 | 90 | 200 | 20
EDILKAMIN | ANDE | 18 | 90 | 200 | 20
EDILKAMIN | VYDA H 18 | 18.7 | 93.3 | 163 | 14.3
EDILKAMIN | KIRA H 18 | 18.7 | 93.3 | 163 | 14.3
EDILKAMIN | BLADE H 18 | 18.7 | 93.3 | 163 | 14.3
EDILKAMIN | VYDA H 22 | 22.5 | 92.7 | 147 | 14.4
EDILKAMIN | KIRA H 22 | 22.5 | 92.7 | 147 | 14.4
EDILKAMIN | BLADE H 22 | 22.5 | 92.7 | 147 | 14.4
EDILKAMIN | CHERIE UP H | 16.2 | 91.6 | 123 | 19.5
EDILKAMIN | PRESTIGE | 18.4 | 91.9 | 189.2 | 23.6
EKOLINE KOVAN | EKOLINE KAMIN | 7.5 | 91.4 | 127 | 17 | INSTYTUT ENERGETYKI
EVA STAMPAGGI | GIOVE 18 KW | 16.5 | 90.5 | 235 | 15
EVA STAMPAGGI | MARCUS 18 KW | 16.5 | 90.5 | 235 | 15
EVA STAMPAGGI | HYDRO SLIM 16 KW | 14.5 | 90.5 | 123 | 19
EVA STAMPAGGI | HYDRO 24 | 23 | 90 | 196 | 12
EVA STAMPAGGI | HYDRO 20 | 18.5 | 91.5 | 247 | 12
EVA STAMPAGGI | HYDRO KANTINA 24 | 22.5 | 91 | 121 | 12
EVA STAMPAGGI | HYDRO KANTINA 20 | 18.5 | 92 | 127 | 12
EVA STAMPAGGI | TOSCA 24 | 23 | 90 | 196 | 12
EVA STAMPAGGI | TOSCA 20 | 18.5 | 91.5 | 247 | 12
EVA STAMPAGGI | HYDRO KANTINA 27 | 24.5 | 90 | 163 | 19
EVA STAMPAGGI | HYDRO 27 | 24 | 91 | 95 | 39
EVA STAMPAGGI | TOSCA 27 | 24 | 91 | 95 | 39
EVA STAMPAGGI | HYDRO 15 | 14.5 | 91.5 | 166 | 16
EVA STAMPAGGI | FRIDA 13 | 11.3 | 91.3 | 41 | 10.8
EVA STAMPAGGI | FRIDA 17,5 | 16.3 | 91.9 | 97 | 10
EVA STAMPAGGI | SATURNO | 22 | 90.5 | 167 | 13
EVA STAMPAGGI | ILARIA | 16.3 | 91.9 | 97 | 9.6
GORENJE | AQUA ECOLOGIC 15 | 18.3 | 94 | 104 | 14
GORENJE | AQUA ECOLOGIC 25 | 25.55 | 93.14 | 75 | 19.5
GORENJE | AQUA ECOLOGIC 25C | 25.55 | 93.14 | 75 | 19.5
HAPERO | HP 02/W | 14.9 | 97.1 | 37 | 10 | KIWA
IRC | TREVI DOMUS 918 | 18 | 93.48 | 61 | 18 | TÜVRHEINLAND
IRC | TREVI DOMUS 924 | 25 | 90.4 | 75 | 18 | TÜVRHEINLAND
IRC | TREVI DOMUS 934 | 33 | 90.8 | 222 | 20 | KIWA Italia S.p.a.
ITALIANA CAMINI | LAYMA IDRO 18 | 18.7 | 93.3 | 163 | 14.3
ITALIANA CAMINI | LAYMA IDRO 22 | 22.5 | 92.7 | 147 | 14.4
IWONA PELLETS | ALEX AQUA (13; 14) | 13 | 90.7 | 150 | 18
IWONA PELLETS | FELIX AQUA 13,5 | 13.2 | 90.3 | 155 | 18
IWONA PELLETS | LOUIS AQUA 15 | 15 | 91.7 | 150 | 19
KALON | KALISTA IDRO 15 | 15.71 | 94 | 220 | 21.7
KALON | KALISTA IDRO 24 | 23.48 | 93.2 | 180 | 19.2
KALON | ALYSA 12 AIR | 10.9 | 91.9 | 136 | 2
KALON | CLIPS 12 AIR | 10.9 | 91.9 | 136 | 2
KALON | COVER 12 AIR | 10.9 | 91.9 | 136 | 2
KALON | DOUBLE 12 AIR | 10.9 | 91.9 | 136 | 2
KALON | KALISTA 12 AIR | 10.9 | 91.9 | 136 | 2
KALON | LAYER 12 AIR | 10.9 | 91.9 | 136 | 2
KALON | ROLLING 12 AIR | 10.9 | 91.9 | 136 | 2
KALON | ALYSA 10 AIR | 9.3 | 92.6 | 123 | 3
KALON | CLIPS 10 AIR | 9.3 | 92.6 | 123 | 3
KALON | COVER 10 AIR | 9.3 | 92.6 | 123 | 3
KALON | DOUBLE 10 AIR | 9.3 | 92.6 | 123 | 3
KALON | KALISTA 10 AIR | 9.3 | 92.6 | 123 | 3
KALON | LAYER 10 AIR | 9.3 | 92.6 | 123 | 3
KALON | ROLLING 10 AIR | 9.3 | 92.6 | 123 | 3
KALON | ALYSA 8 AIR | 7.1 | 93.6 | 105 | 3
KALON | CLIPS 8 AIR | 7.1 | 93.6 | 105 | 3
KALON | COVER 8 AIR | 7.1 | 93.6 | 105 | 3
KALON | DOUBLE 8 AIR | 7.1 | 93.6 | 105 | 3
KALON | KALISTA 8 AIR | 7.1 | 93.6 | 105 | 3
KALON | LAYER 8 AIR | 7.1 | 93.6 | 105 | 3
KALON | ROLLING 8 AIR | 7.1 | 93.6 | 105 | 3
KALON | ALEYSA NEW 34 IDRO | 30.8 | 93.3 | 81 | 14
KALON | CLIPS 34 IDRO | 30.8 | 93.3 | 81 | 14
KALON | COVER E 34 IDRO | 30.8 | 93.3 | 81 | 14
KALON | COVER U 34 IDRO | 30.8 | 93.3 | 81 | 14
KALON | DOUBLE 34 IDRO | 30.8 | 93.3 | 81 | 14
KALON | FALCON 34 IDRO | 30.8 | 93.3 | 81 | 14
KALON | KALIPSO 34 IDRO | 30.8 | 93.3 | 81 | 14
KALON | KALIPSO 34 IDRO | 30.8 | 93.3 | 81 | 14
KALON | KLEA 34 IDRO | 30.8 | 93.3 | 81 | 14
KALON | KLIZIA 34 IDRO | 30.8 | 93.3 | 81 | 14
KALON | KLIZIA GLASS 34 IDRO | 30.8 | 93.3 | 81 | 14
KALON | LAYERS 34 IDRO | 30.8 | 93.3 | 81 | 14
KALON | ROLLING 34 IDRO | 30.8 | 93.3 | 81 | 14
KALON | THOR 34 IDRO | 30.8 | 93.3 | 81 | 14
KALON | ALEYSA NEW 28 IDRO | 27 | 93 | 99 | 11
KALON | CLIPS 28 IDRO | 27 | 93 | 99 | 11
KALON | COVER E 28 IDRO | 27 | 93 | 99 | 11
KALON | COVER U 28 IDRO | 27 | 93 | 99 | 11
KALON | DOUBLE 28 IDRO | 27 | 93 | 99 | 11
KALON | FALCON 28 IDRO | 27 | 93 | 99 | 11
KALON | KALIPSO 28 IDRO | 27 | 93 | 99 | 11
KALON | KALIPSO 28 IDRO | 27 | 93 | 99 | 11
KALON | KLEA 28 IDRO | 27 | 93 | 99 | 11
KALON | KLIZIA 28 IDRO | 27 | 93 | 99 | 11
KALON | KLIZIA GLASS 28 IDRO | 27 | 93 | 99 | 11
KALON | LAYERS 28 IDRO | 27 | 93 | 99 | 11
KALON | ROLLING 28 IDRO | 27 | 93 | 99 | 11
KALON | THOR 28 IDRO | 27 | 93 | 99 | 11
KALON | BS 28 IDRO | 27 | 93 | 99 | 11
KALON | BSR 28 IDRO | 27 | 93 | 99 | 11
KALON | NS 28 IDRO | 27 | 93 | 99 | 11
KALON | NST 28 IDRO | 27 | 93 | 99 | 11
KARMEK ONE | AIR FORCE ONE 20 PLUS | 18.84 | 90.3 | 126 | 17.7
KARMEK ONE | OSAKA ACCIAIO | 24.36 | 92.7 | 148.8 | 22.9
KARMEK ONE | OSAKA CERAMICA | 24.36 | 92.7 | 148.8 | 22.9
KARMEK ONE | TOKYO ACCIAIO | 28.96 | 92.3 | 131.1 | 23.8
KARMEK ONE | TOKYO CERAMICA | 28.96 | 92.3 | 131.1 | 23.8
KLOVER SRL | BELVEDERE 28 | 23.7 | 94.8 | 56 | 14.5
KLOVER SRL | DIVA SLIM; DIVA SLIM 12 | 18.4 | 93.1 | 33 | 14.9
KLOVER SRL | SMART 120 PELLETE | 19.1 | 91.8 | 82 | 18.9
KLOVER SRL | PFP 18 | 15.8 | 93.6 | 127 | 16.5
KLOVER SRL | PFP 22 | 24 | 94.4 | 138 | 14.4
LAFAT KOMERC | KAMIN 25 | 25 | 93.1 | 69 | 11 | ni obvezen
LAFAT KOMERC | KAMIN 20 | 20 | 92.4 | 19.9 | 19
LAFAT KOMERC | KAMIN 15 | 15 | 91.9 | 20 | 10.3
LAMINOX | ESTER IDRO | 14.5 | 91.6 | 166 | 16 | KIWA Italia S.p.a.
LAMINOX | GRETA IDRO | 17.5 | 91.5 | 208 | 18 | TÜV RHEINLAND
LAZAR | SMART FIRE 12 | 12 | 90.5 | 29 | 10 | TÜVRHEINLAND
LINCAR | SIRIA 840 | 18.6 | 93.8 | 243 | 17 | TÜV RHEINLAND
LINCAR | SIRIA 840/SA | 18.6 | 93.8 | 243 | 17 | TÜVRHEINLAND
LINCAR | SIRIA 841/SA | 14.4 | 94.7 | 241 | 17 | KIWA Italia S.p.a.
LINCAR | STELLA 740 | 18.6 | 93.8 | 243 | 17 | TÜV RHEINLAND
LINCAR | STELLA 740/SA | 18.6 | 93.8 | 243 | 17 | TÜV RHEINLAND
LINCAR | STELLA 741/SA | 14.4 | 94.7 | 241 | 17 | TU WIEN
MCZ | ATHOS HYDRO (14kW) | 14 | 91 | 231 | 18 | IMQPRIMACONTROL
MCZ | ATHOS HYDRO (23,7kW) | 23.7 | 91.9 | 217 | 7 | IMQPRIMACONTROL
MCZ | CLUB HYDRO 15 | 15.44 | 92.1 | 138.75 | 1.5 | IMQPRIMACONTROL
MCZ | CLUB HYDRO 22 | 22.38 | 92.5 | 157.5 | 1.7 | TGM
MCZ | EGO HYDRO | 11.6 | 91.5 | 133 | 11 | IMQPRIMACONTROL
MCZ | EGO HYDRO 12 | 11.83 | 91.84 | 133 | 17.3
MCZ | FLUX HYDRO | 16 | 95.6 | 177 | 14.3 | IMQPRIMACONTROL
MCZ | INSERTO VIVO 80 PELLET HYDRO | 16.9 | 90.1 | 144 | 20 | KIWA
MCZ | MUSA HYDRO 15 | 15.44 | 92.1 | 138.75 | 1.5 | KIWA
MCZ | MUSA HYDRO 22 | 22.38 | 92.5 | 157.5 | 1.7 | KIWA
MCZ | POLAR NOVA HYDRO VERSION 2.0 | 21.5 | 91.9 | 217 | 7 | KIWA
MCZ | SUITE HYDRO | 15 | 90.8 | 106 | 18 | KIWA
MCZ | SUITE HYDRO 15 | 15.44 | 92.1 | 138.75 | 1.5 | KIWA
MCZ | SUITE HYDRO 22 | 22.38 | 92.5 | 157.5 | 1.7 | VERSUCHS- UND FORSCHUNGSANSTALT DER HAFNER
MORETTI | ELEGANCE ALL STYLE AQUA 10 | 13.15 | 93.53 | 173.7 | 14.8
MORETTI | ELEGANCE STYLE AQUA 10 | 13.15 | 93.53 | 173.7 | 14.8
MORETTI | CLESSIDRA ALL STYLE AQUA 10 | 13.15 | 93.53 | 173.7 | 14.8
MORETTI | CLESSIDRA GLASS AQUA 10 | 13.15 | 93.53 | 173.7 | 14.8
MORETTI | ERGONOMIC GLASS AQUA 10 | 13.15 | 93.53 | 173.7 | 14.8
MORETTI | CLASSIC IRON AQUA 10 | 13.15 | 93.53 | 173.7 | 14.8
MORETTI | CLASSIC STONE AQUA 10 | 13.15 | 93.53 | 173.7 | 14.8
MORETTI | PIRAMID STONE AQUA 10 | 13.15 | 93.53 | 173.7 | 14.8
MORETTI | TURBO GLASS AQUA 10 | 13.15 | 93.53 | 173.7 | 14.8
MORETTI | TURBO ALL STYLE AQUA 10 | 13.15 | 93.53 | 173.7 | 14.8
MORETTI | AQUA 9 ALL STYLE | 13.15 | 93.53 | 173.7 | 14.8
MORETTI | AQUA 9 STYLE | 13.15 | 93.53 | 173.7 | 14.8
MORETTI | ELEGANCE ALL STYLE AQUA 12 | 14.85 | 93.28 | 166.1 | 14.9
MORETTI | ELEGANCE STYLE AQUA 12 | 14.85 | 93.28 | 166.1 | 14.9
MORETTI | CLESSIDRA ALL STYLE AQUA 12 | 14.85 | 93.28 | 166.1 | 14.9
MORETTI | CLESSIDRA GLASS AQUA 12 | 14.85 | 93.28 | 166.1 | 14.9
MORETTI | ERGONOMIC GLASS AQUA 12 | 14.85 | 93.28 | 166.1 | 14.9
MORETTI | CLASSIC IRON AQUA 12 | 14.85 | 93.28 | 166.1 | 14.9
MORETTI | CLASSIC STONE AQUA 12 | 14.85 | 93.28 | 166.1 | 14.9
MORETTI | PIRAMID STONE AQUA 12 | 14.85 | 93.28 | 166.1 | 14.9
MORETTI | TURBO GLASS AQUA 12 | 14.85 | 93.28 | 166.1 | 14.9
MORETTI | TURBO ALL STYLE AQUA 12 | 14.85 | 93.28 | 166.1 | 14.9
MORETTI | AQUA 11 GLASS | 14.85 | 93.28 | 166.1 | 14.9
MORETTI | AQUA 11 IRON | 14.85 | 93.28 | 166.1 | 14.9
MORETTI | AQUA 11 STONE | 14.85 | 93.28 | 166.1 | 14.9
MORETTI | ELEGANCE ALL STYLE AQUA 14 | 17.7 | 92.29 | 138.6 | 14.4
MORETTI | ELEGANCE STYLE AQUA 14 | 17.7 | 92.29 | 138.6 | 14.4
MORETTI | CLESSIDRA ALL STYLE AQUA 14 | 17.7 | 92.29 | 138.6 | 14.4
MORETTI | CLESSIDRA GLASS AQUA 14 | 17.7 | 92.29 | 138.6 | 14.4
MORETTI | ERGONOMIC GLASS AQUA 14 | 17.7 | 92.29 | 138.6 | 14.4
MORETTI | CLASSIC IRON AQUA 14 | 17.7 | 92.29 | 138.6 | 14.4
MORETTI | CLASSIC STONE AQUA 14 | 17.7 | 92.29 | 138.6 | 14.4
MORETTI | PIRAMID STONE AQUA 14 | 17.7 | 92.29 | 138.6 | 14.4
MORETTI | TURBO GLASS AQUA 14 | 17.7 | 92.29 | 138.6 | 14.4
MORETTI | TURBO ALL STYLE AQUA 14 | 17.7 | 92.29 | 138.6 | 14.4
MORETTI | TURBO GLASS AQUA 14 | 17.7 | 92.29 | 138.6 | 14.4
MORETTI | TURBO ALL STYLE AQUA 14 | 17.7 | 92.29 | 138.6 | 14.4
MORETTI | AQUA 15 ALL STYLE | 18.65 | 91.56 | 113 | 15.5
MORETTI | ELEGANCE ALL STYLE AQUA 16 | 18.65 | 91.56 | 113 | 15.5
MORETTI | AQUA 15 STYLE | 18.65 | 91.56 | 113 | 15.5
MORETTI | ELEGANCE STYLE AQUA 16 | 18.65 | 91.56 | 113 | 15.5
MORETTI | CLESSIDRA ALL STYLE AQUA 16 | 18.65 | 91.56 | 113 | 15.5
MORETTI | CLESSIDRA GLASS AQUA 16 | 18.65 | 91.56 | 113 | 15.5
MORETTI | ERGONOMIC GLASS AQUA 16 | 18.65 | 91.56 | 113 | 15.5
MORETTI | CLASSIC IRON AQUA 16 | 18.65 | 91.56 | 113 | 15.5
MORETTI | CLASSIC STONE AQUA 16 | 18.65 | 91.56 | 113 | 15.5
MORETTI | PIRAMID STONE AQUA 16 | 18.65 | 91.56 | 113 | 15.5
MORETTI | TURBO GLASS AQUA 16 | 18.65 | 91.56 | 113 | 15.5
MORETTI | TURBO ALL STYLE AQUA 16 | 18.65 | 91.56 | 113 | 15.5
MORETTI | AQUA 15 IRON | 18.65 | 91.56 | 113 | 15.5
MORETTI | AQUA 15 STONE | 18.65 | 91.56 | 113 | 15.5
MORETTI | AQUA TURBO COMPACT GLASS 12 | 14.4 | 96.7 | 293 | 15
MORETTI | AQUA TURBO COMPACT GLASS 14 | 16.5 | 96.1 | 289 | 15
MORETTI | AQUA TURBO COMPACT GLASS 16 | 18.9 | 95.5 | 283 | 15
MORETTI | AQUA TURBO COMPACT GLASS 18 | 21.5 | 94.8 | 278 | 15
NORDICA EXTRAFLAME | COMFORT IDRO | 8 | 90.2 | 188 | 15 | VERSUCHS- UND FORSCHUNGSANSTALT DER HAFNER
NORDICA EXTRAFLAME | COMFORT IDRO L80 | 19 | 90.4 | 129 | 7
NORDICA EXTRAFLAME | DIADEMA ACS IDRO | 28.3 | 91.2 | 72 | 17.1 | KIWA
NORDICA EXTRAFLAME | DIADEMA IDRO | 28.3 | 91.2 | 72 | 17.1 | KIWA
NORDICA EXTRAFLAME | DUCHESSA IDRO | 12 | 91.2 | 81 | 16 | KIWA
NORDICA EXTRAFLAME | DUCHESSA IDRO STEEL | 12 | 91.2 | 81 | 16 | ACTECO
NORDICA EXTRAFLAME | MEGAN IDRO STEEL | 12 | 91.2 | 81 | 16
NORDICA EXTRAFLAME | ELISIR IDRO | 12.73 | 91.68 | 56.5 | 5.1 | KIWA
NORDICA EXTRAFLAME | EVELYNE IDRO | 17.5 | 93.5 | 166.8 | 14.1
NORDICA EXTRAFLAME | GIORDANA IDRO | 20.53 | 91.68 | 47.3 | 15.4 | KIWA
NORDICA EXTRAFLAME | ISIDE IDRO | 20.53 | 91.68 | 47.3 | 15.4 | KIWA
NORDICA EXTRAFLAME | ISIDE IDRO 2.0 | 19 | 91.6 | 87.6 | 11.8
NORDICA EXTRAFLAME | LILIANA IDRO | 22.8 | 92.48 | 87.4 | 13.9 | KIWA
NORDICA EXTRAFLAME | LUCREZIA IDRO 25 | 23.7 | 95.8 | 76 | 16 | KIWA
NORDICA EXTRAFLAME | MELINDA IDRO | 14 | 91.97 | 242.5 | 15.7 | KIWA
NORDICA EXTRAFLAME | MELINDA IDRO 2.0 | 14.2 | 90 | 133.9 | 18.8
NORDICA EXTRAFLAME | MELINDA IDRO STEEL | 14 | 91.97 | 242.5 | 15.7
NORDICA EXTRAFLAME | MELINDA IDRO STEEL 2.0 | 14.2 | 90 | 133.9 | 18.8
NORDICA EXTRAFLAME | RAFFAELLA IDRO | 20.5 | 91.68 | 47.3 | 15.4
NORDICA EXTRAFLAME | RAFFAELLA IDRO 2.0 | 19 | 91.6 | 87.6 | 11.8
NORDICA EXTRAFLAME | FIANDRA IDRO | 17.6 | 90 | 110 | 17
NORDICA EXTRAFLAME | VIRNA IDRO | 14.5 | 93 | 73 | 17
NORDICA EXTRAFLAME | COSTANZA IDRO | 17 | 91.9 | 64 | 9
ORCA | CPK-W 10-B | 10 | 91 | 198 | 19.8
ORCA | CPK-W 10-I | 10 | 91 | 198 | 19.8
ORCA | CPK-W 10-R | 10 | 91 | 198 | 19.8
ORCA | (DREAM PREMIUM) OPK-W 8.5 | 8.5 | 91.5 | 94 | 11
ORCA | (DREAM PREMIUM) OPK-W 14 | 14 | 93.5 | 94 | 12.5
ORCA | (DREAM PREMIUM) OPK-W 18 | 18 | 91.5 | 67 | 9.5
ORCA | CPK-W 15-B | 18 | 91 | 210 | 18.8
ORCA | CPK-W 15-I | 18 | 91 | 210 | 18.8
ORCA | CPK-W 15-R | 18 | 91 | 210 | 18.8
ORCA | CPK-W 23-B | 23 | 92 | 202.6 | 18.6
ORCA | CPK-W 23-I | 23 | 92 | 202.6 | 18.6
ORCA | CPK-W 23-R | 23 | 92 | 202.6 | 18.6
PALAZZETTI | ECOFIRE ANITA IDRO 10 KW | 9.26 | 95.31 | 19.2 | 3 | TÜV RHEINLAND
PALAZZETTI | ECOFIRE ANITA IDRO 13 KW | 13.51 | 94.68 | 18 | 4.1 | TÜV RHEINLAND
PALAZZETTI | ECOFIRE ANITA IDRO 15 KW | 15.37 | 94.96 | 49.1 | 3.9 | TÜV RHEINLAND
PALAZZETTI | ECOFIRE CAMILLA IDRO 10 KW | 9.26 | 95.31 | 19.2 | 3 | TÜV RHEINLAND
PALAZZETTI | ECOFIRE CAMILLA IDRO 13 KW | 13.51 | 94.68 | 18 | 4.1 | TÜV RHEINLAND
PALAZZETTI | ECOFIRE CAMILLA IDRO 15 KW | 15.37 | 94.96 | 49.1 | 3.9 | TÜV RHEINLAND
PALAZZETTI | ECOFIRE CARLA IDRO 10 KW | 9.26 | 95.31 | 19.2 | 3 | TÜV RHEINLAND
PALAZZETTI | ECOFIRE CARLA IDRO 13 KW | 13.51 | 94.68 | 18 | 4.1 | TÜV RHEINLAND
PALAZZETTI | ECOFIRE CARLA IDRO 15 KW | 15.37 | 94.96 | 49.1 | 3.9 | TÜV RHEINLAND
PALAZZETTI | ECOFIRE CARLOTTA IDRO 10 KW | 9.26 | 95.31 | 19.2 | 3 | TÜV RHEINLAND
PALAZZETTI | ECOFIRE CARLOTTA IDRO 13 KW | 13.51 | 94.68 | 18 | 4.1 | TÜV RHEINLAND
PALAZZETTI | ECOFIRE CARLOTTA IDRO 15 KW | 15.37 | 94.96 | 49.1 | 3.9 | TÜV RHEINLAND
PALAZZETTI | ECOFIRE CRISTINA IDRO 10 KW | 9.26 | 95.31 | 19.2 | 3 | TÜV RHEINLAND
PALAZZETTI | ECOFIRE CRISTINA IDRO 13 KW | 13.51 | 94.68 | 18 | 4.1 | TÜV RHEINLAND
PALAZZETTI | ECOFIRE CRISTINA IDRO 15 KW | 15.37 | 94.96 | 49.1 | 3.9 | TÜV RHEINLAND
PALAZZETTI | ECOFIRE DA INSERIMENTO IDRO 12 | 11.84 | 92.53 | 88.3 | 13.1 | TÜV RHEINLAND
PALAZZETTI | ECOFIRE DA INSERIMENTO IDRO 16 | 15.64 | 92.62 | 112.5 | 18.6 | TÜV RHEINLAND
PALAZZETTI | ECOFIRE ELISABETH IDRO 12 | 12.9 | 93.42 | 118.7 | 17.6
PALAZZETTI | ECOFIRE ERMIONE IDRO 20 KW | 20.1 | 93.2 | 96 | 16.1 | TÜV RHEINLAND
PALAZZETTI | ECOFIRE ERMIONE IDRO 24 KW | 23.6 | 92.6 | 107.6 | 18.1
PALAZZETTI | ECOFIRE ERMIONE IDRO 26 KW | 26.7 | 92.1 | 118 | 19.8
PALAZZETTI | ECOFIRE GINGER IDRO 12 | 12.9 | 93.42 | 118.7 | 17.6
PALAZZETTI | ECOFIRE MARTA IDRO 10 KW | 9.26 | 95.31 | 19.2 | 3
PALAZZETTI | ECOFIRE MARTA IDRO 13 KW | 13.51 | 94.68 | 18 | 4.1 | TÜV RHEINLAND
PALAZZETTI | ECOFIRE MARTA IDRO 15 KW | 15.37 | 94.96 | 49.1 | 3.9 | TÜV RHEINLAND
PALAZZETTI | ECOFIRE MARTINA IDRO LUX 10 KW | 9.26 | 95.31 | 23.3 | 3
PALAZZETTI | ECOFIRE MARTINA IDRO LUX 13 KW | 13.51 | 94.68 | 18 | 4.1
PALAZZETTI | ECOFIRE MARTINA IDRO LUX 15 KW | 15.37 | 94.96 | 49.1 | 3.9
PALAZZETTI | ECOFIRE OLGA IDRO 20 KW | 20.1 | 93.21 | 96 | 16.1
PALAZZETTI | ECOFIRE OLGA IDRO 24 KW | 23.6 | 92.6 | 107.6 | 18.1
PALAZZETTI | ECOFIRE OLGA IDRO 26 KW | 26.7 | 92.1 | 118 | 19.8
PALAZZETTI | ECOFIRE ROSA IDRO 10 KW | 9.26 | 95.31 | 19.2 | 3
PALAZZETTI | ECOFIRE ROSA IDRO 13 KW | 13.51 | 94.68 | 18 | 4.1
PALAZZETTI | ECOFIRE ROSA IDRO 15 KW | 15.37 | 94.96 | 49.1 | 3.9
PALAZZETTI | ECOFIRE SABINA IDRO 20 KW | 20.1 | 93.2 | 96 | 16.1
PALAZZETTI | ECOFIRE SABINA IDRO 24 KW | 23.6 | 92.6 | 107.6 | 18.1
PALAZZETTI | ECOFIRE SABINA IDRO 26 KW | 26.7 | 92.1 | 118 | 19.8
PALAZZETTI | ECOFIRE MIRRELLA IDRO 10 | 9.26 | 95.3 | 19.2 | 3
PALAZZETTI | ECOFIRE MIRRELLA IDRO 13 | 13.5 | 94.7 | 18 | 4.1
PALAZZETTI | ECOFIRE MIRRELLA IDRO 15 | 15.37 | 95 | 49.1 | 3.9
PALAZZETTI | ECOFIRE MAIDA IDRO 18T | 19.3 | 90 | 219 | 13.8
PALAZZETTI | ECOFIRE NOAH IDRO 12 | 12 | 93.4 | 118.7 | 17.6
PALAZZETTI | ECOFIRE NOAH IDRO 15 | 16 | 91.1 | 97.2 | 20.9
PALAZZETTI | ECOFIRE KARYN IDRO 12 | 12 | 93.4 | 118.7 | 17.6
PALAZZETTI | ECOFIRE KARYN IDRO 15 | 16 | 91.1 | 97.3 | 22.8
PIAZZETTA | MP973 TH | 30.3 | 91.91 | 99.5 | 19.5 | RRF
PIAZZETTA | MP973 TH ACS | 30.3 | 91.91 | 99.5 | 19.5 | RRF
PIAZZETTA | P 960 THERMO | 12 | 90.2 | 250 | 15 | TÜV RHEINLAND
PIAZZETTA | P 961 THERMO | 12 | 90.2 | 250 | 15 | TÜV RHEINLAND
PIAZZETTA | P 963 D THERMO | 15.6 | 90.6 | 249.8 | 19.8 | TÜV RHEINLAND
PIAZZETTA | P 963 M THERMO | 15.6 | 90.6 | 249.8 | 19.8 | IMQ PRIMACONTROL
PIAZZETTA | P 963 THERMO | 15.63 | 90.55 | 249.8 | 19.8 | IMQ PRIMACONTROL
PIAZZETTA | P 965 M THERMO | 20.5 | 93.2 | 84 | 11 | IMQ PRIMACONTROL
PIAZZETTA | P 965 T | 20.5 | 93.2 | 84 | 11 | IMQ PRIMACONTROL
PIAZZETTA | P 966 T | 28.5 | 92 | 153 | 19
PIAZZETTA | P 966 T AS | 28.5 | 92 | 153 | 19
PUROS | DEDALO HYDRO 12 | 11.33 | 93 | 65.4 | 13.2 | TÜVRHEINLAND
PUROS | DEDALO HYDRO 15 | 13.73 | 91.71 | 74.6 | 15 | TÜVRHEINLAND
PUROS | DEDALO HYDRO 18 | 16.34 | 90.3 | 84.6 | 17 | TÜVRHEINLAND
PUROS | NEOS 22 | 20.4 | 93.81 | 248.6 | 15.9
PUROS | NEOS 27 | 25 | 93.52 | 203 | 15
PUROS | NEOS 32 | 30 | 93.2 | 153.4 | 14
RADIJATOR INŽENJERING | BIOLUX 14 | 11.94 | 93.47 | 157.05 | 13.23
RADIJATOR INŽENJERING | BIOLUX 20 | 20 | 91.7 | 90 | 17.9
RAVELLI | HR100 | 14 | 90.9 | 211 | 18 | IMQPRIMACONTROL
RAVELLI | HR200 HYDRO | 23.5 | 92 | 181 | 11 | IMQPRIMACONTROL
RAVELLI | HRB 120 | 12.9 | 91.98 | 136 | 18.93
RAVELLI | HRB 160 | 21.5 | 92.5 | 126 | 6 | IMQPRIMACONTROL
RAVELLI | HRB 150 | 18 | 92.5 | 77 | 13
RAVELLI | HRB 200 | 23.5 | 91.8 | 88.2 | 11.4
RAVELLI | HRV 160 HYDRO | 20 | 91.5 | 221 | 11 | IMQPRIMACONTROL
RAVELLI | HRV 100 TOUCH | 12.1 | 91.2 | 121 | 13
RAVELLI | HRV 100 GLOBE | 12.1 | 91.2 | 121 | 13
RAVELLI | HRV 120 GLOBE | 15.7 | 90.7 | 123 | 13
RAVELLI | HRV 120 TOUCH | 15.7 | 90.7 | 123 | 13
RAVELLI | HRV 140 TOUCH | 17.2 | 90 | 126 | 13
RAVELLI | HRV 140 GLOBE | 17.2 | 90 | 126 | 13
RAVELLI | HRV 160 TOUCH | 18.7 | 91.2 | 30.8 | 16.4
RAVELLI | HRV 200 TOUCH | 23.4 | 92.1 | 25.3 | 13.4
RAVELLI | HRV120 | 13.5 | 90.5 | 225 | 18
RAVELLI | HR70 | 9 | 95.54 | 143.9 | 14.7
RAVELLI | HR 160 SNELLA | 20.01 | 93.13 | 129.6 | 13.3
RAVELLI | HRV170 | 21 | 90 | 153 | 12
RED | GARDENIA HYDRO | 11.6 | 91.5 | 133 | 11 | KIWA
RED | MARGHERITA HYDRO | 11.6 | 91.5 | 133 | 11 | KIWA
RED | ORCHIDEA HYDRO | 21 | 92.5 | 157.5 | 1.7 | KIWA
RED | PRIMULA HYDRO | 21 | 92.5 | 157.5 | 1.7 | KIWA
ROYAL | FABIANA IDRO 150 | 15.37 | 94.96 | 49.1 | 3.9 | TU WIEN
ROYAL | FLORIANA IDRO 150 | 15.37 | 94.96 | 49.1 | 3.9 | TU WIEN
ROYAL | IDRO 240 | 23.6 | 92.6 | 107.6 | 18.1 | TÜV RHEINLAND
ROYAL | IDRO 270 | 26.7 | 92.1 | 118 | 19.8 | TÜV RHEINLAND
SENKO | P 12 SLIM WATER + AIR | 13 | 94.17 | 88 | 9
SENKO | P 12 WATER + AIR | 13 | 94.95 | 86 | 12
SENKO | P 20 WATER + AIR | 19 | 94.53 | 33 | 11
SHT | EVO AQUA 15 | 15 | 93.9 | 37 | 14 | TÜV RHEINLAND
SHT | EVO AQUA 9 | 10 | 92.8 | 46 | 17 | TÜV RHEINLAND
SUPERIOR | SABRINA THERMO | 15.63 | 90.55 | 249.8 | 19.8 | TU WIEN
SUPERIOR | SAMANTA THERMO | 15.63 | 90.55 | 249.8 | 19.8 | TU WIEN
SUPERIOR | SIRIA THERMO | 15.63 | 90.55 | 249.8 | 19.8 | TU WIEN
SUPERIOR | SVEVA THERMO | 15.63 | 90.55 | 249.8 | 19.8 | KIWA
TERMOMONT | TOBY H15 | 14.1 | 90.4 | 388 | 15.8
TERMOMONT | TOBY H20 | 20.3 | 90.6 | 382 | 16.2
TERMOMONT | TOBY H24 | 23.4 | 91.2 | 377.5 | 16.7
THERMOFLUX | INTERIO 14 | 14 | 93.45 | 92 | 12.5
THERMOFLUX | INTERIO 20 | 18 | 91.5 | 67 | 9.5
THERMOFLUX | MINITHERM 8 AQUA | 8.5 | 91.45 | 94 | 11 | TÜV SUD
THERMOROSSI | ECOTHERM H2O 18 | 14.8 | 93.8 | 70 | 18 | TÜV SUD
THERMOROSSI | PIDRA 13 | 12.2 | 90.5 | 75.5 | 14.2 | TÜV SUD
THERMOROSSI | SLIMQUADRO IDRA 14 | 13.3 | 93.27 | 61.5 | 12.6 | TÜV SUD
WINDHAGER | FIREWIN 120 (Exklusiv, Exklusiv-S, Premium, Klassik) | 12 | 94.1 | 48 | 20 | TÜV SUD
WINDHAGER | FIREWIN 120 UAM (Exklusiv, Exklusiv-S, Premium, Klassik) | 12 | 94.1 | 48 | 20 | TÜV SUD
WINDHAGER | FIREWIN 120 UAML (Exklusiv, Exklusiv-S, Premium, Klassik) | 12 | 94.1 | 48 | 20 | RWE
WINDHAGER | FIREWIN 90 (Exklusiv, Exklusiv-S, Premium, Klassik) | 9 | 94.5 | 55 | 16 | RWE
WINDHAGER | FIREWIN 90 UAM (Exklusiv, Exklusiv-S, Premium, Klassik) | 9 | 94.5 | 55 | 16 | RWE
WINDHAGER | FIREWIN 90 UAML (Exklusiv, Exklusiv-S, Premium, Klassik) | 9 | 94.5 | 55 | 16 | RWE
WODTKE | BM 01 IVO.TEC | 13 | 93.9 | 151 | 17 | RWE
WODTKE | BM 01-2 IVO.SAFE | 13 | 93.9 | 151 | 17 | RWE
WODTKE | PO 04.5 E WW FRANK | 10 | 94.2 | 164 | 18 | RWE
WODTKE | PO 04.5-1 E WW RAY | 10 | 94.2 | 164 | 18 | RWE
WODTKE | PO 04.5-11 WW DAVE WATERPLUS | 10 | 94.2 | 164 | 18 | RWE
WODTKE | PO 04.6 E WW PRIMÄROFEN EINSATZ | 10 | 90.8 | 164 | 18
WODTKE | PO 04.6 E WW SMART | 10 | 90.8 | 164 | 18
WODTKE | PO 04.7 E WW PRIMÄROFEN CW 21 | 10 | 90.8 | 164 | 18
WODTKE | PO 04.8 E WW TOPLINE | 10 | 90.8 | 65 | 15